## PRESUP
CATALOGO
Nombre del Proyecto: |  | PARQUE URBANO JAGÜEY DE AGUA SANTA, ETAPA I.
Ubicación: |  | CALLE 119 PONIENTE ENTRE 9 SUR Y 9 SUR D, AGUA SANTA.
Localidad: |  | HERÓICA PUEBLA DE ZARAGOZA.
No. | Clave | Concepto de trabajo | Unidad de Medida | Cantidad ó Volumen | Precios Unitarios $ | Precios Con Letra | Importe $ | Sin Iva
TODOS LOS CONCEPTOS PRECIO POR UNIDAD DE OBRA TERMINADA (P.U.O.T)
| GRUPO 1 | PLAZA DE ACCESO
| GRUPO 1.1 | PORTÓN DE ACCESO PRINCIPAL MALLA CICLONICA
1 | CER001-1 | SUMINISTRO E INSTALACIÓN DE CERCA DE MALLA CICLÓNICA DE 2.00 MTS. DE ALTURA CON UNA PUERTA DE ACCESO PRINCIPAL DE DOS HOJAS DE 0.90X2.00 M. CADA UNA, OTRA DE ACCESO VEHICULAR DE DOS HOJAS DE 1.50X2.00 M. CADA UNA, CONSIDERANDO MEDIDAS DE TERRENO DE 30.00X30.00 MTS. INCLUYE: POSTES DE FoGa de 2 1/2" DE DIÁM. A CADA 3.00 MTS. CON POSTES ESQUINEROS E INTERMEDIOS, ALAMBRE GALVANIZADO PARA RIGIDIZAR, SOLERA, ABRAZADERAS, PORTA CANDADOS CON CANDADO EN AMBAS PUERTAS , ESPADAS Y TRES HILOS DE ALAMBRE DE PUAS, EN CADA POSTE DEBERÁ SER AHOGADO Y CONCRETO EN DADOS DE 20X20X30 CMS. DE PROFUNDIDAD, LOS PORTONES LLEVARAN DOS POSTES DE FoGa DE 4", INCLUYE: TRAZO, NIVELACIÓN, EXCAVACIÓN, RELLENOS, LIMPIEZA Y ACARRERO DE LOS MATERIALES. | M | 14.6 |  |  |  | 195.7431
| GRUPO 1.2 | AREA DE JUEGOS | [5 empty] | 0
| GRUPO 1.2.1 | ÁREA DE JUEGO (ALBAÑILERIA) | [5 empty] | 0
2 | AP020011 | TRAZO Y NIVELACIÓN DE VIALIDAD CON EQUIPO TOPOGRÁFICO DE PRECISIÓN, EL PRECIO INCLUYE: MANO DE OBRA ESPECIALIZADA, EQUIPO, MATERIALES Y TODO LO NECESARIO PARA SU CORRECTA EJECUCI0N P.U.O.T (EL PRECIO SE PAGA UNA SOLA VEZ PARA TODA LA OBRA) | M2 | 132.05 |  |  |  | 3.7523
3 | DES001 | DESPALME A MANO HASTA 30 CM EN MATERIAL I Y II TODAS LAS ZONAS | M3 | 13.21 |  |  |  | 23.8807
4 | 11121 | RELLENO Y COMPACT. DE MATERIAL PRODUCTO DE EXCAVACIÓN C/PISÓN Y AGUA, EN CAPAS DE 20 CM. DE ESPESOR INCL. ACARREO DENTRO DE LA OBRA, MEDIR COMPACTACIÓN. | M3 | 17.17 |  |  |  | 52.7431
5 | AP200084 | COMPACTACION DE TERRENO NATURAL EN CAPAS DE 20 CMS. DE ESPESOR POR MEDIOS MECANICOS | M2 | 132.05 |  |  |  | 7.5321
6 | 95752 | SUMINISTRO, RELLENO Y TENDIDO DE CAMA DE ARENA INCL. ACARREO EN CARRETILLA | M3 | 39.62 |  |  |  | 279.9358
7 | EXCA001 | EXCAVACIÓN A MANO EN ZANJA, INCLUYE AFINE DE TALUDES Y FONDO. MATERIAL COMÚN SECO, CUALQUIER ZONA, PROFUNDIDAD DE 0.00 A 2.00 M | M3 | 9.76 |  |  |  | 61
8 | BORDILLO2 | BORDILLO DE 15 x 20 CM. DE CONCRETO HIDRAULICO DE F'c= 150 kg/cm2-PUOT. | M | 61.02 |  |  |  | 81.1468
9 | AP210015 | RELLENO EN ZANJAS COMPACTADO AL 90% PROCTOR CON MATERIAL PRODUCTO DE LA EXCAVACIÓN. | M3 | 5.49 |  |  |  | 56.8073
10 | 11121 | RELLENO Y COMPACT. DE MATERIAL PRODUCTO DE EXCAVACIÓN C/PISÓN Y AGUA, EN CAPAS DE 20 CM. DE ESPESOR INCL. ACARREO DENTRO DE LA OBRA, MEDIR COMPACTACIÓN. | M3 | 5.55 |  |  |  | 52.7431
11 | AP030020 | LIMPIEZA DE OBRA TERMINADA; INCLUYE: LIMPIEZA DEL MATERIAL EXCEDENTE, BASURA, ETC. | M2 | 132.05 |  |  |  | 5.5963
| GRUPO 1.2.2 | FIRMES | [5 empty] | 0
12 | AP020011 | TRAZO Y NIVELACIÓN DE VIALIDAD CON EQUIPO TOPOGRÁFICO DE PRECISIÓN, EL PRECIO INCLUYE: MANO DE OBRA ESPECIALIZADA, EQUIPO, MATERIALES Y TODO LO NECESARIO PARA SU CORRECTA EJECUCI0N P.U.O.T (EL PRECIO SE PAGA UNA SOLA VEZ PARA TODA LA OBRA) | M2 | 32.17 |  |  |  | 3.7523
13 | DES001 | DESPALME A MANO HASTA 30 CM EN MATERIAL I Y II TODAS LAS ZONAS | M3 | 3.22 |  |  |  | 23.8807
14 | 11121 | RELLENO Y COMPACT. DE MATERIAL PRODUCTO DE EXCAVACIÓN C/PISÓN Y AGUA, EN CAPAS DE 20 CM. DE ESPESOR INCL. ACARREO DENTRO DE LA OBRA, MEDIR COMPACTACIÓN. | M3 | 9.93 |  |  |  | 52.7431
15 | AP200084 | COMPACTACION DE TERRENO NATURAL EN CAPAS DE 20 CMS. DE ESPESOR POR MEDIOS MECANICOS | M2 | 32.17 |  |  |  | 7.5321
16 | RELL006 | RELLENO Y SUMINISTRO DE MATERIAL DE BANCO (TEPETATE) EN BASE PARA FIRMES EN CAPAS DE 20 CMS CON PISON DE MANO, HUMEDECIENDO EL MATERIAL PARA HOMOGENEIZACION, INCLUYE: MATERIALES, EQUIPO, HERRAMIENTA, MANO DE OBRA, ACARREOS DENTRO Y FUERA DE LA OBRA Y DESPERDICIOS, MATERIAL MEDIDO EN SITIO. | M3 | 9.65 |  |  |  | 193.5963
17 | EXCA001 | EXCAVACIÓN A MANO EN ZANJA, INCLUYE AFINE DE TALUDES Y FONDO. MATERIAL COMÚN SECO, CUALQUIER ZONA, PROFUNDIDAD DE 0.00 A 2.00 M | M3 | 6.43 |  |  |  | 61
18 | AP210015 | RELLENO EN ZANJAS COMPACTADO AL 90% PROCTOR CON MATERIAL PRODUCTO DE LA EXCAVACIÓN. | M3 | 3.62 |  |  |  | 56.8073
19 | BORDILLO2 | BORDILLO DE 15 x 20 CM. DE CONCRETO HIDRAULICO DE F'c= 150 kg/cm2-PUOT. | M | 40.2 |  |  |  | 81.1468
20 | FIRM10 | FIRME DE CONCRETO F'C = 150 kg/cm2, DE 0.10 mts. DE ESPESOR, INCLUYE: MALLA DE 6x6-10/10, CIMBRA, ACARREO A 0.20 mts. MÁXIMO, COMPACTADO, NIVELADO, MAESTREADO, REGLEADO Y TODO LO NECESARIO PARA SU CORRECTA EJECUCIÓN. | M2 | 32.17 |  |  |  | 179.2294
21 | AP020133 | ACABADO LAVADO EN PISOS DE CONCRETO, INCLUYE ACARREO DE AGUA A DOS ESTACIONES | M2 | 32.17 |  |  |  | 15.2752
| GRUPO 1.2.3 | EQUIPO DE JUEGOS | [5 empty] | 0
22 | AP080005 | SUMINISTRO Y COLOCACIÓN DE COLUMPIOS CON SISTEMA DE BALEROS MARCA JUMBO, CLAVE CP-103, INCLUYE: ANCLAJE CON MORTERO CEMENTO-ARENA PROP. 1:4, HERRAMIENTA, MANO DE OBRA Y T.N.C.E. | PZA | 2 |  |  |  | 6511.7706
23 | AP080003 | SUMINISTRO Y COLOCACIÓN DE SUBE Y BAJA ESTRUCTURAL DOBLE, CLAVE SBP-146 MARCA JUMBO, INCLUYE: ANCLAJE CON MORTERO CEMENTO-ARENA PROP 1:A, HERRAMIENTA, MANO DE OBRA Y T.N.C.E. | PZA | 2 |  |  |  | 4364.5046
| GRUPO 1.3 | MOBILIARIO URBANO | [5 empty] | 0
24 | AP070292 | SUMINISTRO Y FIJACIÓN DE BOTE DE BASURA ECOLÓGICO DE 50 LTS. MARCA JUMBO MODELO BOTE COLONIAL INCLUYE: FIJACIÓN, ANCLAJE, POSTE, DOBLE CONTENEDOR, MATERIALES, MANO DE OBRA, HERRAMIENTA Y TLNPSCE | PZA | 6 |  |  |  | 1638.3028
| GRUPO 1.4 | VIALIDAD (PASO PEATONAL) | [5 empty] | 0
| GRUPO 1.4.1 | VIALIDAD | [5 empty] | 0
25 | AP020011 | TRAZO Y NIVELACIÓN DE VIALIDAD CON EQUIPO TOPOGRÁFICO DE PRECISIÓN, EL PRECIO INCLUYE: MANO DE OBRA ESPECIALIZADA, EQUIPO, MATERIALES Y TODO LO NECESARIO PARA SU CORRECTA EJECUCI0N P.U.O.T (EL PRECIO SE PAGA UNA SOLA VEZ PARA TODA LA OBRA) | M2 | 867.54 |  |  |  | 3.7523
26 | 1120 01 | EXCAVACION EN CORTE PARA CONSTRUCCIÓN DE CAMINOS, EN MATERIAL COMUN DESPERDICIANDO EL MATERIAL. | M3 | 86.75 |  |  |  | 12.3303
27 | 11121 | RELLENO Y COMPACT. DE MATERIAL PRODUCTO DE EXCAVACIÓN C/PISÓN Y AGUA, EN CAPAS DE 20 CM. DE ESPESOR INCL. ACARREO DENTRO DE LA OBRA, MEDIR COMPACTACIÓN. | M3 | 112.78 |  |  |  | 52.7431
28 | AP200084 | COMPACTACION DE TERRENO NATURAL EN CAPAS DE 20 CMS. DE ESPESOR POR MEDIOS MECANICOS | M2 | 867.54 |  |  |  | 7.5321
29 | 92722 | SUMINISTRO Y COLOCACIÓN DE TEZONTLE ROJO PARA PATIO EXTERIOR INCLUYE ACARREO S Y TENDIDOS | M3 | 86.75 |  |  |  | 288.578
30 | AP030020 | LIMPIEZA DE OBRA TERMINADA; INCLUYE: LIMPIEZA DEL MATERIAL EXCEDENTE, BASURA, ETC. | M2 | 867.54 |  |  |  | 5.5963
| GRUPO 1.4.2 | GUARNICIÓN | [5 empty] | 0
31 | EXCA001 | EXCAVACIÓN A MANO EN ZANJA, INCLUYE AFINE DE TALUDES Y FONDO. MATERIAL COMÚN SECO, CUALQUIER ZONA, PROFUNDIDAD DE 0.00 A 2.00 M | M3 | 29.2 |  |  |  | 61
32 | AP210015 | RELLENO EN ZANJAS COMPACTADO AL 90% PROCTOR CON MATERIAL PRODUCTO DE LA EXCAVACIÓN. | M3 | 14.6 |  |  |  | 56.8073
33 | 11121 | RELLENO Y COMPACT. DE MATERIAL PRODUCTO DE EXCAVACIÓN C/PISÓN Y AGUA, EN CAPAS DE 20 CM. DE ESPESOR INCL. ACARREO DENTRO DE LA OBRA, MEDIR COMPACTACIÓN. | M3 | 18.98 |  |  |  | 52.7431
34 | BORDILLO2 | BORDILLO DE 15 x 20 CM. DE CONCRETO HIDRAULICO DE F'c= 150 kg/cm2-PUOT. | M | 182.5 |  |  |  | 81.1468
| GRUPO 1.5 | RAMPA Y ESCALONES | [5 empty] | 0
| GRUPO 1.5.1 | RAMPA | [5 empty] | 0
35 | EXCA001 | EXCAVACIÓN A MANO EN ZANJA, INCLUYE AFINE DE TALUDES Y FONDO. MATERIAL COMÚN SECO, CUALQUIER ZONA, PROFUNDIDAD DE 0.00 A 2.00 M | M3 | 24.65 |  |  |  | 61
36 | 12034 | ACERO REFUERZO DIAMETRO #3 F'Y=4200KG/CM2 INCLUYE SUMINISTRO HABILITADO, ARMADO, TRASLAPES, SILLETAS, GANCHOS Y DESPERDICIOS. | KG | 660.53 |  |  |  | 15.6789
37 | 21101 | CIMBRA EN COLUMNAS Y MUROS APARENTE CON TRIPLAY DE PINO 16MM INCL. CIMBRADO, DESCIMBRADO, HABILITADO Y CHAFLANES U OCHAVOS. | M2 | 49.29 |  |  |  | 210.2661
38 | CON007 | CONCRETO HECHO EN OBRA RESISTENCIA NORMAL VACIADO CON CARRETILLA Y BOTES F'C=250 KG/CM2 REVENIMIENTO DE 10 CM AGREGADO MAXIMO 3/4" EN CIMENTACION, INCLUYE: ELABORACIÓN, CURADO Y VACIADO. | M3 | 15.94 |  |  |  | 1238.3119
39 | AP200017 | RELLENO EN SANJAS COMPACTADO AL 85% PROCTOR CON COMPACTADOR VIBRATORIO EN CAPAS DE 20 CM. CON MATERIAL DE BANCO. ( TEPETATE ), PRESENTANDO LA PRUEBA DE CONTROL DE CALIDAD DE LA COMPACTACIÓN. | M3 | 42.83 |  |  |  | 219.6972
40 | FIRM10 | FIRME DE CONCRETO F'C = 150 kg/cm2, DE 0.10 mts. DE ESPESOR, INCLUYE: MALLA DE 6x6-10/10, CIMBRA, ACARREO A 0.20 mts. MÁXIMO, COMPACTADO, NIVELADO, MAESTREADO, REGLEADO Y TODO LO NECESARIO PARA SU CORRECTA EJECUCIÓN. | M2 | 57.11 |  |  |  | 179.2294
41 | AP020133 | ACABADO LAVADO EN PISOS DE CONCRETO, INCLUYE ACARREO DE AGUA A DOS ESTACIONES | M2 | 57.11 |  |  |  | 15.2752
42 | AP020043 | FABRICACIÓN Y COLOCACIÓN DE BARANDAL TUBULAR DE 1 1/4" DE DIÁMETRO, CON UNA ALTURA DE 1.00 M. ESTE IRIA ANCLADO A LOSA DE CONCRETO POR MEDIO DE ANCLAS (PROTECCIÓN EN VACIO DE PRIMER NIVEL). INCLUYE SUMINISTRO Y APLICACIÓN DE PINTURA. | M | 17 |  |  |  | 748.7156
43 | AP070184 | APLICACION DE PINTURA DE ESMALTE EN HERRERIA INCLUYE LIMPIEZA, PRIMER, DOS MANOS DE PINTURA DE ESMALTE COLOR A ELEGIR, HERRAMIENTA, MANO DE OBRA, NO INCLUYE ANDAMIOS. | M2 | 61.2 |  |  |  | 56.2661
44 | AP030020 | LIMPIEZA DE OBRA TERMINADA; INCLUYE: LIMPIEZA DEL MATERIAL EXCEDENTE, BASURA, ETC. | M2 | 57.11 |  |  |  | 5.5963
| GRUPO 1.5.2 | ESCALONES | [5 empty] | 0
45 | AP200017 | RELLENO COMPACTADO AL 85% PROCTOR CON COMPACTADOR VIBRATORIO EN CAPAS DE 20 CM. CON MATERIAL DE BANCO. ( TEPETATE ), PRESENTANDO LA PRUEBA DE CONTROL DE CALIDAD DE LA COMPACTACIÓN. | M3 | 18.12 |  |  |  | 219.6972
46 | FOESCO002 | FORJADO DE ESCALON DE CONCRETO F´C= 200 KG/CM2 DE 17 X 30 CMS., CON VARILLA DEL NO. 3 Y ESTRIBOS DEL NO.2, A CADA 15 CMS, COLADO EN EL LUGAR, HABILITADO, INCLUYE CIMBRA APARENTE. | M | 47.26 |  |  |  | 265.8073
47 | FIRM10 | FIRME DE CONCRETO F'C = 150 kg/cm2, DE 0.10 mts. DE ESPESOR, INCLUYE: MALLA DE 6x6-10/10, CIMBRA, ACARREO A 0.20 mts. MÁXIMO, COMPACTADO, NIVELADO, MAESTREADO, REGLEADO Y TODO LO NECESARIO PARA SU CORRECTA EJECUCIÓN. | M2 | 14.71 |  |  |  | 179.2294
48 | AP020133 | ACABADO LAVADO EN PISOS DE CONCRETO, INCLUYE ACARREO DE AGUA A DOS ESTACIONES | M2 | 37.39 |  |  |  | 15.2752
49 | AP030020 | LIMPIEZA DE OBRA TERMINADA; INCLUYE: LIMPIEZA DEL MATERIAL EXCEDENTE, BASURA, ETC. | M2 | 37.39 |  |  |  | 5.5963
| GRUPO 1.6 | PLACA | [5 empty] | 0
| GRUPO 1.7 | PORTABICICLETAS | [5 empty] | 0
50 | AP070295 | SUMINISTRO Y COLOCACION DE PORTABICICLETAS, MATERIAL DE HIERRO ACABADO GALVANIZADO EN CALIENTE MEDIDAS 1.80 M. DE LARGO x 0.55 CMS DE ANCHO x 0.50 DE ALTO. MARCA JUMBO O SIMILAR, MODELO VBF06 | PZA | 3 |  |  |  | 3360.3945
| GRUPO 1.8 | SEÑALIZACION | [5 empty] | 0
51 | 090-C.03C | SEÑAL INFORMATIVA DE IDENTIFICACION SII-14 DE 0.30 X 1.20 | PZA | 10 |  |  |  | 764.6789
| GRUPO 2 | PLAZA CENTRAL | [5 empty] | 0
| GRUPO 2.1 | PLAZA | [5 empty] | 0
| GRUPO 2.1.1 | CORTE (PARA ALCANZAR NIVEL) | [5 empty] | 0
52 | AP040001 | TRAZO Y LEVANTAMIENTO TOPOGRAFICO EN AREA DE TRABAJO, PARADETERMINAR VOLUMENES DEL CORTE DEL TERRENO PARA DAR CAUCE AL RIO, INCLUYE HERRAMIENTA, CUADRILLA TOPOGRAFICA Y TODO LO NECESARIO PARA SU CORRECTA EJECUCIÓN | M2 | 1478.52 |  |  |  | 4.5688
53 | 1120 01 | EXCAVACION EN CORTE PARA CONSTRUCCIÓN DE CAMINOS, EN MATERIAL COMUN DESPERDICIANDO EL MATERIAL. | M3 | 739.26 |  |  |  | 12.3303
54 | 11121 | RELLENO Y COMPACT. DE MATERIAL PRODUCTO DE EXCAVACIÓN C/PISÓN Y AGUA, EN CAPAS DE 20 CM. DE ESPESOR INCL. ACARREO DENTRO DE LA OBRA, MEDIR COMPACTACIÓN. | M3 | 961.04 |  |  |  | 52.7431
| GRUPO 2.1.2 | VIALIDAD (PASO PEATONAL) | [5 empty] | 0
55 | AP020011 | TRAZO Y NIVELACIÓN DE VIALIDAD CON EQUIPO TOPOGRÁFICO DE PRECISIÓN, EL PRECIO INCLUYE: MANO DE OBRA ESPECIALIZADA, EQUIPO, MATERIALES Y TODO LO NECESARIO PARA SU CORRECTA EJECUCI0N P.U.O.T (EL PRECIO SE PAGA UNA SOLA VEZ PARA TODA LA OBRA) | M2 | 1586.04 |  |  |  | 3.7523
56 | 1120 01 | EXCAVACION EN CORTE PARA CONSTRUCCIÓN DE CAMINOS, EN MATERIAL COMUN DESPERDICIANDO EL MATERIAL. | M3 | 158.6 |  |  |  | 16.9174
57 | 11121 | RELLENO Y COMPACT. DE MATERIAL PRODUCTO DE EXCAVACIÓN C/PISÓN Y AGUA, EN CAPAS DE 20 CM. DE ESPESOR INCL. ACARREO DENTRO DE LA OBRA, MEDIR COMPACTACIÓN. | M3 | 206.18 |  |  |  | 52.7431
58 | AP200084 | COMPACTACION DE TERRENO NATURAL EN CAPAS DE 20 CMS. DE ESPESOR POR MEDIOS MECANICOS | M2 | 793.02 |  |  |  | 7.5321
59 | 92722 | SUMINISTRO Y COLOCACIÓN DE TEZONTLE ROJO PARA PATIO EXTERIOR INCLUYE ACARREO S Y TENDIDOS | M3 | 158.6 |  |  |  | 288.578
60 | AP030020 | LIMPIEZA DE OBRA TERMINADA; INCLUYE: LIMPIEZA DEL MATERIAL EXCEDENTE, BASURA, ETC. | M2 | 1586.04 |  |  |  | 5.5963
| GRUPO 2.1.3 | GUARNICIONES | [5 empty] | 0
61 | EXCA001 | EXCAVACIÓN A MANO EN ZANJA, INCLUYE AFINE DE TALUDES Y FONDO. MATERIAL COMÚN SECO, CUALQUIER ZONA, PROFUNDIDAD DE 0.00 A 2.00 M | M3 | 39.79 |  |  |  | 61
62 | AP210015 | RELLENO EN ZANJAS COMPACTADO AL 90% PROCTOR CON MATERIAL PRODUCTO DE LA EXCAVACIÓN. | M3 | 22.38 |  |  |  | 56.8073
63 | 11121 | RELLENO Y COMPACT. DE MATERIAL PRODUCTO DE EXCAVACIÓN C/PISÓN Y AGUA, EN CAPAS DE 20 CM. DE ESPESOR INCL. ACARREO DENTRO DE LA OBRA, MEDIR COMPACTACIÓN. | M3 | 22.63 |  |  |  | 52.7431
64 | BORDILLO2 | BORDILLO DE 15 x 20 CM. DE CONCRETO HIDRAULICO DE F'c= 150 kg/cm2-PUOT. | M | 248.7 |  |  |  | 81.1468
| GRUPO 2.2 | AREA DE JUEGOS | [5 empty] | 0
| GRUPO 2.2.1 | AREA DE JUEGOS | [5 empty] | 0
65 | AP020011 | TRAZO Y NIVELACIÓN DE VIALIDAD CON EQUIPO TOPOGRÁFICO DE PRECISIÓN, EL PRECIO INCLUYE: MANO DE OBRA ESPECIALIZADA, EQUIPO, MATERIALES Y TODO LO NECESARIO PARA SU CORRECTA EJECUCI0N P.U.O.T (EL PRECIO SE PAGA UNA SOLA VEZ PARA TODA LA OBRA) | M2 | 360.24 |  |  |  | 3.7523
66 | 1120 01 | EXCAVACION EN CORTE PARA CONSTRUCCIÓN DE CAMINOS, EN MATERIAL COMUN DESPERDICIANDO EL MATERIAL. | M3 | 36.02 |  |  |  | 12.3303
67 | 11121 | RELLENO Y COMPACT. DE MATERIAL PRODUCTO DE EXCAVACIÓN C/PISÓN Y AGUA, EN CAPAS DE 20 CM. DE ESPESOR INCL. ACARREO DENTRO DE LA OBRA, MEDIR COMPACTACIÓN. | M3 | 57.11 |  |  |  | 52.7431
68 | AP200084 | COMPACTACION DE TERRENO NATURAL EN CAPAS DE 20 CMS. DE ESPESOR POR MEDIOS MECANICOS | M2 | 360.24 |  |  |  | 7.5321
69 | AP200085 | ACAMELLONADO Y CONFORMACION DE LA SUBRASANTE, EMPLEANDO MATERIAL DE BANCO (TEPETATE). | M3 | 54.04 |  |  |  | 178.5413
70 | AP200086 | CONFORMACION Y COMPACTACION DE SUBRASANTE AL 95% PROCTOR, EMPLEANDO MAQUINARIA CON UN ESPESOR PROMEDIO DE 15 CM. INCLUYE INCORPORACION DE AGUA. | M3 | 54.04 |  |  |  | 24.1376
71 | EXCA001 | EXCAVACIÓN A MANO EN ZANJA, INCLUYE AFINE DE TALUDES Y FONDO. MATERIAL COMÚN SECO, CUALQUIER ZONA, PROFUNDIDAD DE 0.00 A 2.00 M | M3 | 18.07 |  |  |  | 61
72 | 4071 01 | RELLENO EN ZANJAS COMPACTADO AL 85% PROCTOR CON MATERIAL DE BANCO. ( TEPETATE ). | M3 | 10.16 |  |  |  | 141.7156
73 | BORDILLO2 | BORDILLO DE 15 x 20 CM. DE CONCRETO HIDRAULICO DE F'c= 150 kg/cm2-PUOT. | M | 112.96 |  |  |  | 81.1468
74 | 95752 | SUMINISTRO, RELLENO Y TENDIDO DE CAMA DE ARENA INCL. ACARREO EN CARRETILLA | M3 | 54.04 |  |  |  | 279.9358
75 | AP030020 | LIMPIEZA DE OBRA TERMINADA; INCLUYE: LIMPIEZA DEL MATERIAL EXCEDENTE, BASURA, ETC. | M2 | 360.24 |  |  |  | 5.5963
| GRUPO 2.2.2 | EQUIPO DE JUEGOS | [5 empty] | 0
76 | AP080028 | SUMINISTRO Y COLOCACIÓN DE TREPADOR MODELO 4TP5 MARCA PLAY CLUB O GSD (GRUPO SOLUCIONES DEPORTIVAS) | PZA | 2 |  |  |  | 60117.0734
77 | AP080003 | SUMINISTRO Y COLOCACIÓN DE SUBE Y BAJA ESTRUCTURAL DOBLE, CLAVE SBP-146 MARCA JUMBO, INCLUYE: ANCLAJE CON MORTERO CEMENTO-ARENA PROP 1:4, HERRAMIENTA, MANO DE OBRA Y T.N.C.E. | PZA | 3 |  |  |  | 4364.5046
78 | AP080005 | SUMINISTRO Y COLOCACIÓN COLUMPIO CON SISTEMA DE BALEROS MARCA JUMBO, CLAVE CP-103 INCLUYE ANCLAJE CON MORTERO CEMENTO ARENA PROP. 1:4, HERRAMIENTA, MANO DE OBRA Y T.N.C.E. | PZA | 3 |  |  |  | 6511.7706
| GRUPO 2.2.3 | FIRMES (ISLAS) | [5 empty] | 0
79 | AP020011 | TRAZO Y NIVELACIÓN DE VIALIDAD CON EQUIPO TOPOGRÁFICO DE PRECISIÓN, EL PRECIO INCLUYE: MANO DE OBRA ESPECIALIZADA, EQUIPO, MATERIALES Y TODO LO NECESARIO PARA SU CORRECTA EJECUCI0N P.U.O.T (EL PRECIO SE PAGA UNA SOLA VEZ PARA TODA LA OBRA) | M2 | 24.13 |  |  |  | 3.7523
80 | DES001 | DESPALME A MANO HASTA 30 CM EN MATERIAL I Y II TODAS LAS ZONAS | M3 | 7.24 |  |  |  | 23.8807
81 | 11121 | RELLENO Y COMPACT. DE MATERIAL PRODUCTO DE EXCAVACIÓN C/PISÓN Y AGUA, EN CAPAS DE 20 CM. DE ESPESOR INCL. ACARREO DENTRO DE LA OBRA, MEDIR COMPACTACIÓN. | M3 | 9.41 |  |  |  | 52.7431
82 | 94521 | COMPACTACIÓN CON MAQUINARIA DEL TERRENO NATURAL EN ÁREA DE DESPLANTE DE LOS TERRAPLENES EN CAPAS DE 20 CM DE ESPESOR MEDIR COMPACTO AL 95 % APROX. | M3 | 24.13 |  |  |  | 12.2385
83 | RELL006 | RELLENO Y SUMINISTRO DE MATERIAL DE BANCO (TEPETATE) EN BASE PARA FIRMES EN CAPAS DE 20 CMS CON PISON DE MANO, HUMEDECIENDO EL MATERIAL PARA HOMOGENEIZACION, INCLUYE: MATERIALES, EQUIPO, HERRAMIENTA, MANO DE OBRA, ACARREOS DENTRO Y FUERA DE LA OBRA Y DESPERDICIOS, MATERIAL MEDIDO EN SITIO. | M3 | 7.24 |  |  |  | 193.5963
84 | EXCA001 | EXCAVACIÓN A MANO EN ZANJA, INCLUYE AFINE DE TALUDES Y FONDO. MATERIAL COMÚN SECO, CUALQUIER ZONA, PROFUNDIDAD DE 0.00 A 2.00 M | M3 | 4.83 |  |  |  | 61
85 | AP210015 | RELLENO EN ZANJAS COMPACTADO AL 90% PROCTOR CON MATERIAL PRODUCTO DE LA EXCAVACIÓN. | M3 | 2.72 |  |  |  | 56.8073
86 | BORDILLO2 | BORDILLO DE 15 x 20 CM. DE CONCRETO HIDRAULICO DE F'c= 150 kg/cm2-PUOT. | M | 30.16 |  |  |  | 81.1468
87 | FIRM10 | FIRME DE CONCRETO F'C = 150 kg/cm2, DE 0.10 mts. DE ESPESOR, INCLUYE: MALLA DE 6x6-10/10, CIMBRA, ACARREO A 0.20 mts. MÁXIMO, COMPACTADO, NIVELADO, MAESTREADO, REGLEADO Y TODO LO NECESARIO PARA SU CORRECTA EJECUCIÓN. | M2 | 24.13 |  |  |  | 179.2294
88 | AP020133 | ACABADO LAVADO EN PISOS DE CONCRETO, INCLUYE ACARREO DE AGUA A DOS ESTACIONES | M2 | 24.13 |  |  |  | 15.2752
89 | AP030020 | LIMPIEZA DE OBRA TERMINADA; INCLUYE: LIMPIEZA DEL MATERIAL EXCEDENTE, BASURA, ETC. | M2 | 24.13 |  |  |  | 5.5963
| GRUPO 2.3 | MOBILIARIO URBANO | [5 empty] | 0
90 | AP080022 | SUMINISTRO Y COLOCACIÓN DE PARASOL LÍNEA CUERNAVACA CLAVE CUE-10-09 MARCA NEKO, INCLUYE: SUMINISTRO Y COLOCACIÓN. | PZA | 14 |  |  |  | 5379.2018
91 | AP070292 | SUMINISTRO Y FIJACIÓN DE BOTE DE BASURA ECOLÓGICO DE 50 LTS. MARCA JUMBO MODELO BOTE COLONIAL INCLUYE: FIJACIÓN, ANCLAJE, POSTE, DOBLE CONTENEDOR, MATERIALES, MANO DE OBRA, HERRAMIENTA Y TLNPSCE | PZA | 12 |  |  |  | 1638.3028
92 | AP080016 | SUMINISTRO Y COLOCACIÓN MESA PICNIC LÍNEA QUERETARO CLAVE QRO-10-12 (ACERO) MARCA NEKO O SIMILAR, INCLUYE: MANO DE OBRA, EQUIPO Y HERRAMIENTA. | PZA | 3 |  |  |  | 2902.0367
93 | AP070293 | SUMINISTRO Y COLOCACION DE BANCA VENECIA DE ACERO LAMINA NEGRA PERFORADA CAL. 15 CAPACIDAD 5 ADULTOS DE 2.00x0.90 M DE ALTOx0.40 CMS DE ASIENTO x 0.50 CMS DE ALTURA DE RESPALDO ACABADO PINTURA ELECTROSTATICA, MARCA JUMBO O SIMILAR MODELO BCVNA001 | PZA | 8 |  |  |  | 5328.844
| GRUPO 2.4 | VIVEROS | [5 empty] | 0
| GRUPO 2.4.1 | VIVERO 1 | [5 empty] | 0
94 | AP020011 | TRAZO Y NIVELACIÓN DE VIALIDAD CON EQUIPO TOPOGRÁFICO DE PRECISIÓN, EL PRECIO INCLUYE: MANO DE OBRA ESPECIALIZADA, EQUIPO, MATERIALES Y TODO LO NECESARIO PARA SU CORRECTA EJECUCI0N P.U.O.T (EL PRECIO SE PAGA UNA SOLA VEZ PARA TODA LA OBRA) | M2 | 160.61 |  |  |  | 3.7523
95 | 1120 01 | EXCAVACION EN CORTE PARA CONSTRUCCIÓN DE CAMINOS, EN MATERIAL COMUN DESPERDICIANDO EL MATERIAL. | M3 | 24.09 |  |  |  | 12.3303
96 | 11121 | RELLENO Y COMPACT. DE MATERIAL PRODUCTO DE EXCAVACIÓN C/PISÓN Y AGUA, EN CAPAS DE 20 CM. DE ESPESOR INCL. ACARREO DENTRO DE LA OBRA, MEDIR COMPACTACIÓN. | M3 | 35.4 |  |  |  | 52.7431
97 | AP200084 | COMPACTACION DE TERRENO NATURAL EN CAPAS DE 20 CMS. DE ESPESOR POR MEDIOS MECANICOS | M2 | 160.61 |  |  |  | 7.5321
98 | AP200085 | ACAMELLONADO Y CONFORMACION DE LA SUBRASANTE, EMPLEANDO MATERIAL DE BANCO (TEPETATE). | M3 | 24.09 |  |  |  | 178.5413
99 | AP200086 | CONFORMACION Y COMPACTACION DE SUBRASANTE AL 95% PROCTOR, EMPLEANDO MAQUINARIA CON UN ESPESOR PROMEDIO DE 15 CM. INCLUYE INCORPORACION DE AGUA. | M3 | 24.09 |  |  |  | 24.1376
100 | EXCA001 | EXCAVACIÓN A MANO EN ZANJA, INCLUYE AFINE DE TALUDES Y FONDO. MATERIAL COMÚN SECO, CUALQUIER ZONA, PROFUNDIDAD DE 0.00 A 2.00 M | M3 | 7.19 |  |  |  | 61
101 | AP210015 | RELLENO EN ZANJAS COMPACTADO AL 90% PROCTOR CON MATERIAL PRODUCTO DE LA EXCAVACIÓN. | M3 | 4.05 |  |  |  | 56.8073
102 | BORDILLO2 | BORDILLO DE 15 x 20 CM. DE CONCRETO HIDRAULICO DE F'c= 150 kg/cm2-PUOT. | M | 44.92 |  |  |  | 81.1468
103 | FIL001 | SUMINSTRO Y COLOCACION DE FILTRO DE GRAVA DE 10 A 40 MM | M3 | 48.18 |  |  |  | 257.9174
104 | AP100001 | SUMINISTRO Y COLOCACIÓN DE PLANTAS RUDA, HIERVA BUENA,OREGANO, EPAZOTE, MIRTO DE CAS, HIHOJO, SALVIA,MUICLE, LAVANDA, CEDRON ; EXCAVACIÓN Y PREPARACIÓN DE TIERRA VEGETAL, HERRAMIENTA, EQUIPO, MANO DE OBRA Y T.N.C.E. | PZA | 200 |  |  |  | 29.9083
105 | AP100042 | SUMINISTRO Y SIEMBRA DE ARBOL FRUTAL, DURAZNO, PERON, LIMON, SAUCO,GUAYABA, NISPERO, HIGO, MEMBRILLO DE 1.50 A 2.00 M DE ALTURA TIPO FICUS SEMBRADOS EN UNA CEPA DE 30X30X50, INCLUYE: MANO DE OBRA, EQUIPO Y HERRAMIENTA. | PZA | 120 |  |  |  | 136.4312
106 | AP030020 | LIMPIEZA DE OBRA TERMINADA; INCLUYE: LIMPIEZA DEL MATERIAL EXCEDENTE, BASURA, ETC. | M2 | 160.61 |  |  |  | 5.5963
| GRUPO 2.4.2 | VIVERO 2 | [5 empty] | 0
107 | AP020011 | TRAZO Y NIVELACIÓN DE VIALIDAD CON EQUIPO TOPOGRÁFICO DE PRECISIÓN, EL PRECIO INCLUYE: MANO DE OBRA ESPECIALIZADA, EQUIPO, MATERIALES Y TODO LO NECESARIO PARA SU CORRECTA EJECUCI0N P.U.O.T (EL PRECIO SE PAGA UNA SOLA VEZ PARA TODA LA OBRA) | M2 | 146.64 |  |  |  | 3.7523
108 | 1120 01 | EXCAVACION EN CORTE PARA CONSTRUCCIÓN DE CAMINOS, EN MATERIAL COMUN DESPERDICIANDO EL MATERIAL. | M3 | 22 |  |  |  | 12.3303
109 | 11121 | RELLENO Y COMPACT. DE MATERIAL PRODUCTO DE EXCAVACIÓN C/PISÓN Y AGUA, EN CAPAS DE 20 CM. DE ESPESOR INCL. ACARREO DENTRO DE LA OBRA, MEDIR COMPACTACIÓN. | M3 | 61.27 |  |  |  | 52.7431
110 | AP200085 | ACAMELLONADO Y CONFORMACION DE LA SUBRASANTE, EMPLEANDO MATERIAL DE BANCO (TEPETATE). | M3 | 9 |  |  |  | 178.5413
111 | AP200086 | CONFORMACION Y COMPACTACION DE SUBRASANTE AL 95% PROCTOR, EMPLEANDO MAQUINARIA CON UN ESPESOR PROMEDIO DE 15 CM. INCLUYE INCORPORACION DE AGUA. | M3 | 9 |  |  |  | 24.1376
112 | EXCA001 | EXCAVACIÓN A MANO EN ZANJA, INCLUYE AFINE DE TALUDES Y FONDO. MATERIAL COMÚN SECO, CUALQUIER ZONA, PROFUNDIDAD DE 0.00 A 2.00 M | M3 | 7.19 |  |  |  | 61
113 | AP210015 | RELLENO EN ZANJAS COMPACTADO AL 90% PROCTOR CON MATERIAL PRODUCTO DE LA EXCAVACIÓN. | M3 | 4.05 |  |  |  | 56.8073
114 | BORDILLO2 | BORDILLO DE 15 x 20 CM. DE CONCRETO HIDRAULICO DE F'c= 150 kg/cm2-PUOT. | M | 44.92 |  |  |  | 81.1468
115 | FIL001 | SUMINSTRO Y COLOCACION DE FILTRO DE GRAVA DE 10 A 40 MM | M3 | 43.99 |  |  |  | 257.9174
116 | AP100001 | SUMINISTRO Y COLOCACIÓN DE PLANTAS RUDA, HIERVA BUENA,OREGANO, EPAZOTE, MIRTO DE CAS, HIHOJO, SALVIA,MUICLE, LAVANDA, CEDRON ; EXCAVACIÓN Y PREPARACIÓN DE TIERRA VEGETAL, HERRAMIENTA, EQUIPO, MANO DE OBRA Y T.N.C.E. | PZA | 200 |  |  |  | 29.9083
117 | AP100042 | SUMINISTRO Y SIEMBRA DE ARBOL FRUTAL, DURAZNO, PERON, LIMON, SAUCO,GUAYABA, NISPERO, HIGO, MEMBRILLO DE 1.50 A 2.00 M DE ALTURA TIPO FICUS SEMBRADOS EN UNA CEPA DE 30X30X50, INCLUYE: MANO DE OBRA, EQUIPO Y HERRAMIENTA. | PZA | 90 |  |  |  | 136.4312
118 | AP030020 | LIMPIEZA DE OBRA TERMINADA; INCLUYE: LIMPIEZA DEL MATERIAL EXCEDENTE, BASURA, ETC. | M2 | 146.64 |  |  |  | 5.5963
| GRUPO 2.5 | LOCAL1 | [5 empty] | 0
| GRUPO 2.5.1 | PRELIMINARES | [5 empty] | 0
119 | AP020011 | TRAZO Y NIVELACIÓN DE VIALIDAD CON EQUIPO TOPOGRÁFICO DE PRECISIÓN, EL PRECIO INCLUYE: MANO DE OBRA ESPECIALIZADA, EQUIPO, MATERIALES Y TODO LO NECESARIO PARA SU CORRECTA EJECUCI0N P.U.O.T (EL PRECIO SE PAGA UNA SOLA VEZ PARA TODA LA OBRA) | M2 | 28.27 |  |  |  | 3.7523
120 | DES001 | DESPALME A MANO HASTA 30 CM EN MATERIAL I Y II TODAS LAS ZONAS | M3 | 8.48 |  |  |  | 23.8807
121 | 11121 | RELLENO Y COMPACT. DE MATERIAL PRODUCTO DE EXCAVACIÓN C/PISÓN Y AGUA, EN CAPAS DE 20 CM. DE ESPESOR INCL. ACARREO DENTRO DE LA OBRA, MEDIR COMPACTACIÓN. | M3 | 11.02 |  |  |  | 52.7431
122 | AP200084 | COMPACTACION DE TERRENO NATURAL EN CAPAS DE 20 CMS. DE ESPESOR POR MEDIOS MECANICOS | M2 | 28.27 |  |  |  | 7.5321
123 | RELL006 | RELLENO Y SUMINISTRO DE MATERIAL DE BANCO (TEPETATE) EN BASE PARA FIRMES EN CAPAS DE 20 CMS CON PISON DE MANO, HUMEDECIENDO EL MATERIAL PARA HOMOGENEIZACION, INCLUYE: MATERIALES, EQUIPO, HERRAMIENTA, MANO DE OBRA, ACARREOS DENTRO Y FUERA DE LA OBRA Y DESPERDICIOS, MATERIAL MEDIDO EN SITIO. | M3 | 5.65 |  |  |  | 193.5963
| GRUPO 2.5.2 | CIMENTACION | [5 empty] | 0
124 | EXCA001 | EXCAVACIÓN A MANO EN ZANJA, INCLUYE AFINE DE TALUDES Y FONDO. MATERIAL COMÚN SECO, CUALQUIER ZONA, PROFUNDIDAD DE 0.00 A 2.00 M | M3 | 11.78 |  |  |  | 61
125 | PLAN020 | PLANTILLA DE CONCRETO SIMPLE FC=100 KG/CM2 DE 5 CM. DE ESPESOR, CON AGREGADO MAXIMO DE 19 MM. INCLUYE: MATERIALES, FABRICACION DEL CONCRETO, ACARREOS, EQUIPO,HERRAMIENTA, MANO DE OBRA Y DESPERDICIOS. | M2 | 11.8 |  |  |  | 70.1193
126 | 12032 | ACERO P/REFUERZO EN CIMENTACION, C/ALAMBRON #2 F'Y=2530KG/CM2, INCL. SUMINISTRO, HABILITADO, ARMADO, TRASLAPES, GANCHOS Y DESPERD. | KG | 48.48 |  |  |  | 19.6972
127 | 12034 | ACERO REFUERZO DIAMETRO #3 F'Y=4200KG/CM2 INCLUYE SUMINISTRO HABILITADO, ARMADO, TRASLAPES, SILLETAS, GANCHOS Y DESPERDICIOS. | KG | 188.78 |  |  |  | 15.6789
128 | 12021 | CIMBRA PARA CIMENTACION CON MADERA DE PINO DE 3A, ACABADO COMUN, INCLUYE CIMBRADO Y DESCIMBRADO. | M2 | 21.24 |  |  |  | 159.6239
129 | CON007 | CONCRETO HECHO EN OBRA RESISTENCIA NORMAL VACIADO CON CARRETILLA Y BOTES F'C=250 KG/CM2 REVENIMIENTO DE 10 CM AGREGADO MAXIMO 3/4" EN CIMENTACION, INCLUYE: ELABORACIÓN, CURADO Y VACIADO. | M3 | 3.13 |  |  |  | 1238.3119
130 | RELL004 | RELLENO Y COMPACTACIÓN EN CIMENTACIÓN EN CAPAS DE 20 CM. CON PISÓN DE MANO UTILIZANDO EL MATERIAL PRODUCTO DE EXCAVACIÓN .INCLUYE: TRASPALEOS AGUA PARA HOMOGENEIZAR EL MATERIAL, HERRAMIENTA, MANO DE OBRA Y ACARREOS, MATERIAL MEDIDO EN SITIO. | M3 | 8.08 |  |  |  | 54.2018
| GRUPO 2.5.3 | ESTRUCTURA | [5 empty] | 0
131 | BASECA005 | BASE PARA CASTILLO INTERMEDIO CON ARMEX DE 15 X 15-4CM., INCLUYE ANCLAJE Y CONCRETO F'C=200 KG/CM2 3/4" CON UNA SECCION DE 30 X 40 X 50 | PZA | 4 |  |  |  | 178.156
132 | MUTA013 | MURO DE TABIQUE DE BARRO ROJO RECOCIDO DE 6 X 12 X 24 CM EN 12 CM DE ESPESOR, ASENTADO CON MORTERO CEMENTO-ARENA 1:5 JUNTAS DE 1.5 CM ACABADO COMUN | M2 | 36.73 |  |  |  | 180.5413
133 | CAS096-1 | CASTILLO DE CONCRETO SECCION= 15 X 20 CM, CONCRETO F'C=200 KG/CM2-3/4", CIMBRA 3 CARAS, REFORZADO CON 4 VARILLAS R.N. DE 3/8" ESTRIBOS DE 1/4" A/C 15 CM. | M | 14.52 |  |  |  | 198.3211
134 | DALA147 | DALA DE LIGA, INCLUYE CIMBRA Y DESCIMBRA SECCIÓN= 15 X 20 CM, CONCRETO F'C=200 KG/CM2-3/4", REFORZADA CON ARMEX DE 15 X 20 - 4 | M | 14.8 |  |  |  | 136.578
135 | LOSA004 | LOSA PLANA EN ESTRUCTURA, PERALTE = 10 CM CIMBRA COMUN REFORZADA CON 74 KG DE ACERO POR M3 EN AMBOS SENTIDOS A/C 20 CM. CONCRETO F'C = 250 KG/CM2 3/4" | M2 | 5.98 |  |  |  | 374.422
| GRUPO 2.5.4 | ALBAÑILERIA | [5 empty] | 0
136 | FIRM10 | FIRME DE CONCRETO F'C = 150 kg/cm2, DE 0.10 mts. DE ESPESOR, INCLUYE: MALLA DE 6x6-10/10, CIMBRA, ACARREO A 0.20 mts. MÁXIMO, COMPACTADO, NIVELADO, MAESTREADO, REGLEADO Y TODO LO NECESARIO PARA SU CORRECTA EJECUCIÓN. | M2 | 28.27 |  |  |  | 179.2294
| GRUPO 2.5.5 | ACABADOS | [5 empty] | 0
137 | AP020133 | ACABADO LAVADO EN PISOS DE CONCRETO, INCLUYE ACARREO DE AGUA A DOS ESTACIONES | M2 | 22.98 |  |  |  | 15.2752
138 | APMU004 | APLANADO FINO EN MUROS A PLOMO Y REGLA CON MORTERO CEMENTO-ARENA 1:5 ESPESOR PROMEDIO = 2 CM INCLUYE REPELLADO PULIDO PLANA | M2 | 73.46 |  |  |  | 87.4312
139 | APPL004 | APLANADO FINO EN PLAFONES A REGLA Y NIVEL CON MORTERO CEMENTO-ARENA 1:5 ESPESOR PROMEDIO = 2.5 CM INCLUYE REPELLADO PULIDO CON PLANA | M2 | 5.29 |  |  |  | 94.9174
140 | EMB004 | EMBOQUILLADO EN REPELLADO PERFILADO UNA ARISTA CON MORTERO CEMENTO-ARENA 1:5 | M | 18.94 |  |  |  | 40.2294
141 | AP150186 | SUMINISTRO Y COLOCACIÓN DE PISO DE LOSETA CERÁMICA ANTIDERRAPANTE MARCA INTERCERAMIC DE PRIMERA, MODELO DESERT DUBAI DE 33 X 33 CMS., COLOCADO A HUESO Y ASENTADO CON ADHESIVO MARCA INTERCERAMIC, JUNTEADO CON BOQUILLA SIN ARENA COLOR MARCA INTERCERAMIC. INCLUYE MATERIALES, MANO DE OBRA, HERRAMIENTA Y TODO LO NECESARIO PARA SU CORRECTA EJECUCIÓN. | M2 | 5.29 |  |  |  | 211.9817
142 | 32016 | SUMINISTRO Y COLOCACION DE FALSO PLAFOND A BASE DE CANALETA Y TABLAROCA. | M2 | 5.29 |  |  |  | 251.6055
143 | AP230007 | SUMINISTRO Y APLICACIÓN DE PINTURA VINILICA PARA INTERIORES Y EXTERIORES EN MUROS Y PLAFONES A UNA ALTURA DE 2,50 M.INCLUYE UNA MANO DE SELLADOR 1X5 A DOS MANOS. | M2 | 89.72 |  |  |  | 64.5688
| GRUPO 2.5.6 | ACERO | [5 empty] | 0
144 | 99150 | SUM. Y COL. DE PTR DE 3" X 3" (76 X 76MM) CON UN ESPESOR DE 0.152" CON 4.00 MM COLOR ROJO CON UN PESO DE 8.62 KG/MT INCL. HABILITADO | KG | 87.92 |  |  |  | 24.9817
145 | PINTURAKG | PINTURA DE ESMALTE 100 DE LA MARCA COMEX O SIMILAR, EN ESTRUCTURA DE PERFILES PESADOS, APLICADA CON COMPRESORA, A DOS MANOS, INCLUYE: PREPARACIÓN DE LA SUPERFICIE, MATERIALES, MANO DE OBRA, EQUIPO Y HERRAMIENTA. | KG | 87.92 |  |  |  | 3.8899
146 | 92735 | SUMINISTRO Y COLOCACION DE ANCLAS DE 32 MM DE DIAMETRO, ACERO A-36 DE 90 CM CON CUERDA ESTANDAR DE 16.5 CM EN UN EXTREMO, INCLUYE COLOCACION Y ANCLAJE SOLDADNDOLA A CADA ESTRIBO DE 3/8" DE DIAMETRO @ 15 CM Y UNA TUERCA | PZA | 4 |  |  |  | 355.2202
147 | CRU002 | SUMINISTRO Y COLOCACION DE CABLE DE ACERO DE 1/2" DE DIAMETRO. | M | 8 |  |  |  | 41.945
148 | CRU003 | SUMINISTRO Y COLOCACION DE ESTROBOS DE ACERO. | PZA | 4 |  |  |  | 106.4037
149 | CRU006 | SUMINISTRO Y COLOCACIÓN DE PERROS DE ACERO DE 1/2" DE DIÁMETRO, PARA SUJETAR CABLE. (2 POR PZA). | PZA | 4 |  |  |  | 22.9083
| GRUPO 2.5.7 | CANCELERIA | [5 empty] | 0
150 | AP170033 | SUMINISTRO Y COLOCACIÓN DE PUERTA DE ALUMINIO NATURAL DE 3" LINEA PESADA CON DUELA LISA DE ALUMINIO EN MEDIDAS 0.90X2.10 M. INCLUYE, MATERIALES, MANO DE OBRA , HERRAMIENTA Y TODO LO NECESARIO PARA SU EJECUCIÓN. | PZA | 1 |  |  |  | 1939.7615
151 | AP170034 | SUMINISTRO Y COLOCACIÓN DE VENTANA DE ALUMINIO NATURAL DE 3" CON CRISTAL CLARO DE 6 MM EN MEDIDAS DE 2.10X1.08 M. DIVIDIDO EN CUATRO MÓDULOS, DOS MÓDULOS FIJOS 0.50X1.08, Y DOS CORREDIZOS 0.50x1.08 M. INCLUYE. MATERIALES, MANO DE OBRA , HERRAMIENTA Y TODO LO NECESARIO PARA SU EJECUCIÓN. | PZA | 2 |  |  |  | 3527.5872
152 | 91339 | SUMINISTRO Y COLOCACIÓN DE CUBIERTA DE POLICARBONATO SOBRE ESTRUCTURA METALICA, INCLUYE POLICARBONATO, MATERIAL DE SUJECIÓN Y MATERIAL PARA JUNTEAR LAS HOJAS DE POLICARBONATO. | M2 | 5.52 |  |  |  | 357.4862
| GRUPO 2.5.8 | EXTERIOR | [5 empty] | 0
153 | EXCA001 | EXCAVACIÓN A MANO EN ZANJA, INCLUYE AFINE DE TALUDES Y FONDO. MATERIAL COMÚN SECO, CUALQUIER ZONA, PROFUNDIDAD DE 0.00 A 2.00 M | M3 | 1.51 |  |  |  | 61
154 | BORDILLO2 | BORDILLO DE 15 x 20 CM. DE CONCRETO HIDRAULICO DE F'c= 150 kg/cm2-PUOT. | M | 18.85 |  |  |  | 81.1468
155 | AP210015 | RELLENO EN ZANJAS COMPACTADO AL 90% PROCTOR CON MATERIAL PRODUCTO DE LA EXCAVACIÓN. | M3 | 0.94 |  |  |  | 56.8073
156 | 11121 | RELLENO Y COMPACT. DE MATERIAL PRODUCTO DE EXCAVACIÓN C/PISÓN Y AGUA, EN CAPAS DE 20 CM. DE ESPESOR INCL. ACARREO DENTRO DE LA OBRA, MEDIR COMPACTACIÓN. | M3 | 0.74 |  |  |  | 52.7431
| GRUPO 2.5.9 | INSTALACION ELECTRICA | [5 empty] | 0
157 | AP050002 | SALIDAS ELÉCTRICAS (CONTACTOS) CON TUBO CONDUIT DE FIERRO GALVANIZADO PARED GRUESA Y CAJA CONDULET DE 19 MM , INCLUYE PRUEBAS, ACCESORIOS, MATERIAL, MANO DE OBRA Y TNCE., con un desarrollo de 5 m | SAL | 2 |  |  |  | 378.9266
158 | AP050003 | SALIDAS ELECTRICAS (APAGADORES) CON TUBO CONDUIT DE FIERRO GALVANIZADO PARED GRUESA Y CAJA CONDULET DE 19 MM, INCLUYE PRUEBAS ACCESORIOS, MATERIAL, MANO DE OBRA Y TNCE " | SAL | 1 |  |  |  | 378.9266
159 | ELEC042 | SALIDA, CABLEADO Y RAMALEO ELECTRICO DE ILUMINACION EN PLAFON | SAL | 1 |  |  |  | 347.0642
160 | ELEC005-1 | SUMINISTRO Y COLOCACION DE CONTACTO DOBLE POLARIZADO CON PLACA DE 2 VENTANAS MCA. LEVITON O SIMILAR | PZA | 2 |  |  |  | 84.2294
161 | ELEC006 | SUMINISTRO Y COLOCACION DE APAGADOR INTERCAMBIABLE MCA. QUINCIÑO | PZA | 1 |  |  |  | 41.8991
162 | 96653 | SUM E INST. DE LUMINARIOS FLUORESCENTES DE 25 W C/U AUTO BALASTRO ELECTRONICO MARCA MAGG O´ EQUIVALENTE MO L-6038-0 | PZA | 1 |  |  |  | 223.211
| GRUPO 2.5.10 | LIMPIEZA | [5 empty] | 0
163 | LIM006 | LIMPIEZA FINAL DE LA OBRA CON SOLUCION AGUA, DETERGENTE EN POLVO Y ACIDO MURIATICO INCLUYE PISOS, MUROS. | M2 | 28.27 |  |  |  | 9.1376
| GRUPO3 | EQUIPO DE GIMNASIO AL AIRE LIBRE | [5 empty] | 0
164 | AP080025 | SUMINISTRO Y COLOCACIÓN DE ELIPTICA SENCILLA MODELO E12ELI-TUB MARCA PLAY CLUB, DIMENSIONES 2.10 M X 0.40 M X 1.30 M.PESO 70 KG | PZA | 2 |  |  |  | 11322.578
165 | AP080024 | SUMINISTRO Y COLOCACIÓN DE BALANCEO EN BARRA MODELO E9BAL-BAR MARCA PLAY CLUB, DIMENSIONES 1.10 M. POR 0.90 M. POR 1.80 M., PESO 70 KG. | PZA | 1 |  |  |  | 22249.8349
166 | AP080027 | SUMINISTRO Y COLOCACIÓN DE ESQUIADOR DOBLE MODELO E16ESQ-TUB, MARCA PLAY CLUB, DIMENSIONES 2.10 M X 0.40 M X 1.30 M. PESO 70 KG. | PZA | 2 |  |  |  | 11862.6239
| GRUPO 4 | ARBORETO | [5 empty] | 0
167 | AP100048 | SUMINISTRO Y SEMBRADO DE QUERCUS CRASSIFOLIA INCLUYE INCLUYE ; EXCAVACIÓN Y PREPARACIÓN DE TIERRA VEGETAL, HERRAMIENTA, EQUIPO, MANO DE OBRA Y T.N.C.E. | PZA | 22 |  |  |  | 56.1009
168 | AP100049 | SUMINISTRO Y SEMBRADO DE QUERCUS MEXICANA INCLUYE INCLUYE ; EXCAVACIÓN Y PREPARACIÓN DE TIERRA VEGETAL, HERRAMIENTA, EQUIPO, MANO DE OBRA Y T.N.C.E. | PZA | 2 |  |  |  | 56.1009
169 | AP100050 | SUMINISTRO Y SEMBRADO DE QUERCUS FRUTEX INCLUYE ; EXCAVACIÓN Y PREPARACIÓN DE TIERRA VEGETAL, HERRAMIENTA, EQUIPO, MANO DE OBRA Y T.N.C.E. | PZA | 4 |  |  |  | 56.1009
170 | AP100051 | SUMINISTRO Y SEMBRADO DE QUERCUS GLABRESCENS INCLUYE INCLUYE ; EXCAVACIÓN Y PREPARACIÓN DE TIERRA VEGETAL, HERRAMIENTA, EQUIPO, MANO DE OBRA Y T | PZA | 1 |  |  |  | 56.1009
171 | AP100052 | SUMINISTRO Y SEMBRADO DE QUERCUS GREGGII INCLUYE ; EXCAVACIÓN Y PREPARACIÓN DE TIERRA VEGETAL, HERRAMIENTA, EQUIPO, MANO DE OBRA Y T | PZA | 1 |  |  |  | 56.1009
172 | AP100053 | SUMINISTRO Y SEMBRADO DE QUERCUS MICROPHYLLA INCLUYE ; EXCAVACIÓN Y PREPARACIÓN DE TIERRA VEGETAL, HERRAMIENTA, EQUIPO, MANO DE OBRA Y T | PZA | 4 |  |  |  | 56.1009
173 | AP100054 | SUMINISTRO Y SEMBRADO DE QUERCUS LAETA INCLUYE INCLUYE ; EXCAVACIÓN Y PREPARACIÓN DE TIERRA VEGETAL, HERRAMIENTA, EQUIPO, MANO DE OBRA Y T | PZA | 5 |  |  |  | 56.1009
174 | AP100055 | SUMINISTRO Y SEMBRADO DE QUERCUS OBTUSATA INCLUYE ; EXCAVACIÓN Y PREPARACIÓN DE TIERRA VEGETAL, HERRAMIENTA, EQUIPO, MANO DE OBRA Y T | PZA | 2 |  |  |  | 56.1009
175 | AP100056 | SUMINISTRO Y SEMBRADO DE PINUS AYACAHUITE INCLUYE ; EXCAVACIÓN Y PREPARACIÓN DE TIERRA VEGETAL, HERRAMIENTA, EQUIPO, MANO DE OBRA Y T | PZA | 2 |  |  |  | 68.945
176 | AP100057 | SUMINISTRO Y SEMBRADO DE PINUS CEMBROIDES INCLUYE ; EXCAVACIÓN Y PREPARACIÓN DE TIERRA VEGETAL, HERRAMIENTA, EQUIPO, MANO DE OBRA Y T | PZA | 3 |  |  |  | 68.945
177 | AP100058 | SUMINISTRO Y SEMBRADO DE PINUS GREGGII INCLUYE ; EXCAVACIÓN Y PREPARACIÓN DE TIERRA VEGETAL, HERRAMIENTA, EQUIPO, MANO DE OBRA Y T | PZA | 1 |  |  |  | 68.945
178 | AP100059 | SUMINISTRO Y SEMBRADO DE PINUS MONTEZUMAE I INCLUYE ; EXCAVACIÓN Y PREPARACIÓN DE TIERRA VEGETAL, HERRAMIENTA, EQUIPO, MANO DE OBRA Y T | PZA | 1 |  |  |  | 68.945
179 | AP100060 | SUMINISTRO Y SEMBRADO DE PINUS TEOCOTE INCLUYE ; EXCAVACIÓN Y PREPARACIÓN DE TIERRA VEGETAL, HERRAMIENTA, EQUIPO, MANO DE OBRA Y T | PZA | 1 |  |  |  | 68.945
| GRUPO 5 | CERCADO | [5 empty] | 0
180 | CER001-1 | SUMINISTRO E INSTALACION DE CERCA DE MALLA CICLONICA DE 2.00 MTS DE ALTURA. INCLUYE: POSTES DE FoGa DE 2 ½” DE DIAM. A CADA 3.00 MTS CON POSTES ESQUINEROS E INTERMEDIOS, ALAMBRE GALVANIZADO PARA RIGIDIZAR, SOLERA, ABRAZADERAS, TRES HILOS DE ALAMBRE DE PUAS, EN CADA POSTE DEBERA SER AHOGADO EN CONCRETO EN DADOS DE 20 X 20 X 30 CMS DE PROFUNDIDAD, INCLUYE: TRAZO, NIVELACION, EXCAVACION, RELLENOS, LIMPIEZA Y ACARREO DE LOS MATERIALES. | M | 315.32 |  |  |  | 195.7431
181 | AP200021 | DESMANTELAMIENTO DE MALLA CICLONICA DE 2.00 M. DE ALTURA CALIBRE 10.5, INCLUYE: RETIRO DE BASES DE CONCRETO CON TUBOS DE 2.00 M. DE ALTURA Y 60 MM. OBRA COMPLEMENTARIA URBANIZACIÓN | M | 315.32 |  |  |  | 22.3853
| GRUPO 6 | ESTACIONAMIENTO | [5 empty] | 0
| GRUPO 6.1 | ANDENES | [5 empty] | 0
182 | AP070187 | RETIRO DE PINTURA DE ESMALTE CON REMOVEDOR, INCLUYE: GAFAS, GUANTES, MATERIALES, MANO DE OBRA Y HERRAMIENTA, NO INCLUYE ANDAMIOS. | M2 | 927.3 |  |  |  | 22.3211
183 | AP070179 | MANTENIMIENTO GENERAL AL ALUMBRADO EXISTENTE INCLUYE : RESTITUCION DE COMPONENTES ELECTRICOS,LAMPARAS, BOMBILLAS OPALINAS, SOQUET'S, CABLEADO PINTURA Y MISCELANEOS. | PZA | 40 |  |  |  | 1885.8807
184 | AP020016 | SUMINISTRO Y APLICACIÓN DE PINTURA TIPO TRAFICO MCA. COMEX COLOR AMARILLO EN GUARNICIONES DE 35 CM. DE DESARROLLO. INCLUYE LIMPIEZA Y DESPERDICIOS. MATERIALES, MANO DE OBRA Y HERRAMIENTA. | ML | 910 |  |  |  | 14.8349
185 | AP150008 | SUMINISTRO Y APLICACIÓN DE PINTURA ESMALTE ALQUIDALICA EN ESTRUCTURA DONDE VA COLOCADA LA LAMINA INCLUYE: MATERIALES Y MANO DE OBRA, ANDAMIOS Y TODO LO NECESARIO PARA SU CORRECTA EJECUCION. | M2 | 1062.3 |  |  |  | 41.0642
186 | AP020016 | SUMINISTRO Y APLICACIÓN DE PINTURA TIPO TRAFICO MCA. COMEX COLOR AMARILLO EN GUARNICIONES DE 35 CM. DE DESARROLLO. INCLUYE LIMPIEZA Y DESPERDICIOS. MATERIALES, MANO DE OBRA Y HERRAMIENTA. | ML | 726 |  |  |  | 14.8349
| GRUPO 6.2 | CASETA | [5 empty] | 0
187 | AP230007 | SUMINISTRO Y APLICACIÓN DE PINTURA VINILICA PARA INTERIORES Y EXTERIORES EN MUROS Y PLAFONES A UNA ALTURA DE 2,50 M.INCLUYE UNA MANO DE SELLADOR 1X5 A DOS MANOS. | M2 | 52.5 |  |  |  | 64.5688
188 | AP010051 | SUMINISTRO Y COLOCACION DE VIDRIO TEMPLADO DE 10 MM DE ESPESOR COLOR VERDE SATINADO, COLOCADO A HUESO, INCLUYE: MATERIALES, HERRAMIENTA Y MANO OBRA. | M2 | 3 |  |  |  | 1790.0183
189 | AP070034 | LIMPIEZA DE VENTANA EN FACHADA, MATERIAL, MANO DE OBRA, HERRAMIENTA, EQUIPO Y T.N.C.E. | M2 | 26.25 |  |  |  | 6.7706
| GRUPO 6.3 | PASO PEATONAL | [5 empty] | 0
| GRUPO 6.3.1 | PASO (ENTRE ESTACIONAMIENTO Y ACCESO PRINCIPAL) | [5 empty] | 0
190 | AP020011 | TRAZO Y NIVELACIÓN DE VIALIDAD CON EQUIPO TOPOGRÁFICO DE PRECISIÓN, EL PRECIO INCLUYE: MANO DE OBRA ESPECIALIZADA, EQUIPO, MATERIALES Y TODO LO NECESARIO PARA SU CORRECTA EJECUCI0N P.U.O.T (EL PRECIO SE PAGA UNA SOLA VEZ PARA TODA LA OBRA) | M2 | 112 |  |  |  | 3.7523
191 | DES001 | DESPALME A MANO HASTA 30 CM EN MATERIAL I Y II TODAS LAS ZONAS | M3 | 16.8 |  |  |  | 23.8807
192 | AP020154 | DEMOLICIÓN A MANO DE CONCRETO SIMPLE EN BANQUETA DE 10 CMS DE ESPESOR, INCLUYE: MANO DE OBRA, EQUIPO Y HERRAMIENTA, ACARREO DE ESCOMBRÓ. | M2 | 1.12 |  |  |  | 37.0367
193 | AP020155 | DEMOLICION DE GUARNICION DE 15X20X40 DE CONCRETO SIMPLE, CON MARRO,INCLUYE: MANO DE OBRA, EQUIPO, HERRAMIENTA Y RETIRO DE MATERIAL PRODUCTO DE DEMOLICION | M | 16 |  |  |  | 29.633
194 | AP230009 | LEVANTAR PISO DE ADOQUÍN DE CONCRETO CON RECUPERACIÓN DE MATERIAL PARA VOLVER A COLOCAR. | M2 | 56 |  |  |  | 24.4954
195 | AP200084 | COMPACTACION DE TERRENO NATURAL EN CAPAS DE 20 CMS. DE ESPESOR POR MEDIOS MECANICOS | M2 | 112 |  |  |  | 7.5321
196 | AP200085 | ACAMELLONADO Y CONFORMACION DE LA SUBRASANTE, EMPLEANDO MATERIAL DE BANCO (TEPETATE). | M3 | 11.2 |  |  |  | 178.5413
197 | AP200086 | CONFORMACION Y COMPACTACION DE SUBRASANTE AL 95% PROCTOR, EMPLEANDO MAQUINARIA CON UN ESPESOR PROMEDIO DE 15 CM. INCLUYE INCORPORACION DE AGUA. | M3 | 11.2 |  |  |  | 24.1376
198 | RELL006 | RELLENO Y SUMINISTRO DE MATERIAL DE BANCO (TEPETATE) EN BASE PARA FIRMES EN CAPAS DE 20 CMS CON PISON DE MANO, HUMEDECIENDO EL MATERIAL PARA HOMOGENEIZACION, INCLUYE: MATERIALES, EQUIPO, HERRAMIENTA, MANO DE OBRA, ACARREOS DENTRO Y FUERA DE LA OBRA Y DESPERDICIOS, MATERIAL MEDIDO EN SITIO. | M3 | 2.8 |  |  |  | 193.5963
199 | FIRM10 | FIRME DE CONCRETO F'C = 150 kg/cm2, DE 0.10 mts. DE ESPESOR, INCLUYE: MALLA DE 6x6-10/10, CIMBRA, ACARREO A 0.20 mts. MÁXIMO, COMPACTADO, NIVELADO, MAESTREADO, REGLEADO Y TODO LO NECESARIO PARA SU CORRECTA EJECUCIÓN. | M2 | 112 |  |  |  | 179.2294
200 | AP020133 | ACABADO LAVADO EN PISOS DE CONCRETO, INCLUYE ACARREO DE AGUA A DOS ESTACIONES | M2 | 112 |  |  |  | 15.2752
201 | BORDILLO2 | BORDILLO DE 15 x 20 CM. DE CONCRETO HIDRAULICO DE F'c= 150 kg/cm2-PUOT. | M | 28 |  |  |  | 81.1468
202 | BANQ001 | BANQUETA DE 10 CM. DE ESPESOR CON CONCRETO F´c = 150 kg/cm², INCLUYE: LIMPIEZA DE LA SUPERFICIE, EXCAVACION PARA RENIVELAR, ACARREO DE LOS MATERIALES SOBRANTES A LA PRIMERA ESTACIÓN 20 MTS., CIMBRADO, DECIMBRADO Y ACABADO ESCOBILLADO A CENTROS DE PIEDRA Y CON VOLTEADOR. | M2 | 28 |  |  |  | 174.5321
203 | BORDILLO2 | BORDILLO DE 15 x 20 CM. DE CONCRETO HIDRAULICO DE F'c= 150 kg/cm2-PUOT. | M | 30 |  |  |  | 81.1468
204 | AP200021 | DESMANTELAMIENTO DE MALLA CICLONICA DE 2.00 M. DE ALTURA CALIBRE 10.5, INCLUYE: RETIRO DE BASES DE CONCRETO CON TUBOS DE 2.00 M. DE ALTURA Y 60 MM. OBRA COMPLEMENTARIA URBANIZACIÓN | M | 8 |  |  |  | 22.3853
205 | 11121 | RELLENO Y COMPACT. DE MATERIAL PRODUCTO DE EXCAVACIÓN C/PISÓN Y AGUA, EN CAPAS DE 20 CM. DE ESPESOR INCL. ACARREO DENTRO DE LA OBRA, MEDIR COMPACTACIÓN. | M3 | 9.1 |  |  |  | 52.7431
206 | AP030020 | LIMPIEZA DE OBRA TERMINADA; INCLUYE: LIMPIEZA DEL MATERIAL EXCEDENTE, BASURA, ETC. | M2 | 112 |  |  |  | 5.5963
| GRUPO 6.3.2 | COMPLEMENTO DE PASO PEATONAL (ADOQUINAMIENTO) PARA UNIR VIALIDAD CON ESTACIONAMIENTO | [5 empty] | 0
207 | AP070177 | RENIVELACION DE ADOQUIN OCTAGONAL EN ARROYO VEHICULAR CON UNA RECUPERACION DEL 70 %. INCLUYE: RETIRO DE PIEZAS, RELLENO CON MATERIAL DE BANCO (TEPETATE) PARA DAR NIVEL Y RECOLOCACION DE LAS MISMAS ASENTADAS SOBRE CAMA DE ARENA, INCLUYE: MATERIALES, MANO | M2 | 4 |  |  |  | 111.844
208 | AP020011 | TRAZO Y NIVELACIÓN DE VIALIDAD CON EQUIPO TOPOGRÁFICO DE PRECISIÓN, EL PRECIO INCLUYE: MANO DE OBRA ESPECIALIZADA, EQUIPO, MATERIALES Y TODO LO NECESARIO PARA SU CORRECTA EJECUCI0N P.U.O.T (EL PRECIO SE PAGA UNA SOLA VEZ PARA TODA LA OBRA) | M2 | 112 |  |  |  | 3.7523
209 | DES001 | DESPALME A MANO HASTA 30 CM EN MATERIAL I Y II TODAS LAS ZONAS | M3 | 33.6 |  |  |  | 23.8807
210 | AP020154 | DEMOLICIÓN A MANO DE CONCRETO SIMPLE EN BANQUETA DE 10 CMS DE ESPESOR, INCLUYE: MANO DE OBRA, EQUIPO Y HERRAMIENTA, ACARREO DE ESCOMBRÓ. | M2 | 30 |  |  |  | 37.0367
211 | AP020155 | DEMOLICION DE GUARNICION DE 15X20X40 DE CONCRETO SIMPLE, CON MARRO,INCLUYE: MANO DE OBRA, EQUIPO, HERRAMIENTA Y RETIRO DE MATERIAL PRODUCTO DE DEMOLICION | M | 30 |  |  |  | 29.633
212 | AP230009 | LEVANTAR PISO DE ADOQUÍN DE CONCRETO CON RECUPERACIÓN DE MATERIAL PARA VOLVER A COLOCAR. | M2 | 70 |  |  |  | 24.4954
213 | AP200084 | COMPACTACION DE TERRENO NATURAL EN CAPAS DE 20 CMS. DE ESPESOR POR MEDIOS MECANICOS | M2 | 112 |  |  |  | 7.5321
214 | AP030055 | RENIVELACION Y RELLENO DE ÁREA DE TRABAJO (DE 15 A 20 CM. PROM.) CON MATERIAL DE BANCO (TEPETATE) COMPACTADO AL 90% PROCTOR CON COMPACTADORA MANUAL (BAILARINA), INCLUYE: MANO DE OBRA, HERRAMIENTO Y TODO LO NECESARIO PARA SU CORRECTA EJECUCION. | M3 | 24.64 |  |  |  | 177.6514
215 | AP200043 | BARRIDO CON ARENA EN JUNTAS DEL AREA ADOQUINADA. | M2 | 112 |  |  |  | 5.633
216 | BORDILLO2 | BORDILLO DE 15 x 20 CM. DE CONCRETO HIDRAULICO DE F'c= 150 kg/cm2-PUOT. | M | 30 |  |  |  | 81.1468
217 | AP230010 | COLOCACIÓN DE ADOQUIN DE CONCRETO DE 8 CM. DE ESPESOR ASENTADO SOBRE CAMA DE ARENA DE 5 A 7 CM. DE ESPESOR INCL. COMPACTACIÓN Y AFINE DE LA SUPERFICIE. | M2 | 42 |  |  |  | 151.9358
218 | AP030056 | REUTILIZACION DE ADOQUIN OCTAGONAL DE 8 MM. DE ESPESOR ASENTADO SOBRE CAMA DE ARENA DE 6 CM. DE ESPESOR PROM. INCLUYE: COLOCACIÓN, NIVELACIÓN, BARRIDO CON AREN FINA EN JUNTAS DEL AREA ADOQUINADA, MANO DE OBRA, HERRAMIENTA Y TODO LO NECESARIO PARA SU CORRECTA EJECUCION | M2 | 70 |  |  |  | 79.7706
219 | AP200021 | DESMANTELAMIENTO DE MALLA CICLONICA DE 2.00 M. DE ALTURA CALIBRE 10.5, INCLUYE: RETIRO DE BASES DE CONCRETO CON TUBOS DE 2.00 M. DE ALTURA Y 60 MM. OBRA COMPLEMENTARIA URBANIZACIÓN | M | 8 |  |  |  | 22.3853
220 | 11121 | RELLENO Y COMPACT. DE MATERIAL PRODUCTO DE EXCAVACIÓN C/PISÓN Y AGUA, EN CAPAS DE 20 CM. DE ESPESOR INCL. ACARREO DENTRO DE LA OBRA, MEDIR COMPACTACIÓN. | M3 | 43.68 |  |  |  | 52.7431
221 | AP030020 | LIMPIEZA DE OBRA TERMINADA; INCLUYE: LIMPIEZA DEL MATERIAL EXCEDENTE, BASURA, ETC. | M2 | 112 |  |  |  | 5.5963
| GRUPO 6.4 | PORTÓN DE MALLA CICLONICA | [5 empty] | 0
222 | 92655 | SUMINISTRO Y COLOCACIÓN DE PORTÓN DE ACCESO ABATIBLE DE 4.0X2.0 M DE ALTURA DE MALLA CICLÓNICA INCLUYE POSTE SOSTÉN 3.0 M 73 MM, 3 LÍNEAS DE PUAS BASE DE CONCRETO INSTALACIÓN Y MONTAJE | PZA | 8 |  |  |  | 5522.6697
| GRUPO 6.5 | OFICINAS | [5 empty] | 0
| GRUPO 6.5.1 | INSTALACION SANITARIA | [5 empty] | 0
223 | 93072 | REVISION Y REPARACION DE SALIDA HIDRAULICA EN MUEBLES SANITARIOS INCL. TODO LO NECESARIO PARA SU BUEN FUNCIONAMIENTO. | SAL | 5 |  |  |  | 141.8899
224 | AP110004 | SALIDA HIDRAULICA Y SANITARIA EN LABAVO UNICO CON TUBO DE COBRE "M" DE 3/4" ( 0.50M) Y PVC DE 2" (6M) CAMPANA (ANGER) INCLUYE PRUEBAS VALVULA GENERAL MATERIAL, MANO DE OBRA Y TNBF | SAL | 10 |  |  |  | 346.2569
225 | AP150026 | SUMINISTRO Y COLOCACIÓN DE WC TANQUE BAJO DE 6 LT. AMÉRICAN STANDARD MOD. HABITAT ELONGADO COLOR BLANCO GRADO CALIDAD A NOM-1740, INCLUYE ASIENTO CON TAPA, ANCLAJE, HERRAJES DE BRONCE CON MANIJA, VALVULA, ANGULAR, MANGUERA TRAMADA FLEXIBLE, JUNTA PROHEL PRUEBAS, CONEXIONES Y TODO LO NECESARIO PARA SU CORRECTA EJECUCIÓN. | PZA | 5 |  |  |  | 1390.578
226 | AP110002 | SUMINISTRO Y COLOCACION DE OVALIN FABRICADO EN MARMOL MODELO DIAMANTE RECTANGULAR OMA 27 DE SOBREPONER EN LOSA INC. LLAVE DE ALETA, CONTRA REJILLA Y CESPOL CROMADO. | PZA | 5 |  |  |  | 1205.1468
227 | AP110006 | SUMINISTRO Y COLOCACION DE TUBO DE COBRE TIPO "M" de 3/4" PARA SALIDA DE MUEBLES SANITARIOS Y LLAVES DE LAVABOS, INCLUYE MATERIAL, MANO DE OBRA, ACCESORIOS DE CONEXIÓN, MANO DE OBRA Y TNCE | ML | 120 |  |  |  | 106.9908
228 | AP230007 | SUMINISTRO Y APLICACIÓN DE PINTURA VINILICA PARA INTERIORES Y EXTERIORES EN MUROS Y PLAFONES A UNA ALTURA DE 2,50 M.INCLUYE UNA MANO DE SELLADOR 1X5 A DOS MANOS. | M2 | 1261.12 |  |  |  | 64.5688
229 | AP070187 | RETIRO DE PINTURA DE ESMALTE CON REMOVEDOR, INCLUYE: GAFAS, GUANTES, MATERIALES, MANO DE OBRA Y HERRAMIENTA, NO INCLUYE ANDAMIOS. | M2 | 78.82 |  |  |  | 22.3211
230 | AP070184 | APLICACION DE PINTURA DE ESMALTE EN HERRERIA INCLUYE LIMPIEZA, PRIMER, DOS MANOS DE PINTURA DE ESMALTE COLOR A ELEGIR, HERRAMIENTA, MANO DE OBRA, NO INCLUYE ANDAMIOS. | M2 | 78.82 |  |  |  | 56.2661
231 | AP070034 | LIMPIEZA DE VENTANA EN FACHADA, MATERIAL, MANO DE OBRA, HERRAMIENTA, EQUIPO Y T.N.C.E. | M2 | 251.28 |  |  |  | 7.1376
| GRUPO 6.5.2 | INSTALACION ELECTRICA | [5 empty] | 0
232 | AP050002 | SALIDAS ELÉCTRICAS (CONTACTOS) CON TUBO CONDUIT DE FIERRO GALVANIZADO PARED GRUESA Y CAJA CONDULET DE 19 MM , INCLUYE PRUEBAS, ACCESORIOS, MATERIAL, MANO DE OBRA Y TNCE., con un desarrollo de 5 m | SAL | 40 |  |  |  | 378.9266
233 | AP050003 | SALIDAS ELECTRICAS (APAGADORES) CON TUBO CONDUIT DE FIERRO GALVANIZADO PARED GRUESA Y CAJA CONDULET DE 19 MM, INCLUYE PRUEBAS ACCESORIOS, MATERIAL, MANO DE OBRA Y TNCE " | SAL | 15 |  |  |  | 378.9266
234 | AP050004 | SUMINISTRO Y COLOCACION DE LUMINARIOS DE SOBRE PONER EN PLAFON MODELO OF4023B MARCA CONSTRULITA EN ÁREA DE BAÑOS HOMBRES, MUJERES Y ÁREA DE LAVABOS, INCLUYE LAMPARA , MATERIAL, MANO DE OBRA HERRAMIENTA Y TNBF | PZA | 45 |  |  |  | 723.5688
235 | ELEC005-1 | SUMINISTRO Y COLOCACION DE CONTACTO DOBLE POLARIZADO CON PLACA DE 2 VENTANAS MCA. LEVITON O SIMILAR | PZA | 40 |  |  |  | 84.2294
236 | ELEC006 | SUMINISTRO Y COLOCACION DE APAGADOR INTERCAMBIABLE MCA. QUINCIÑO | PZA | 15 |  |  |  | 41.8991
237 | ELEC007 | SUMINISTRO Y COLOCACION DE PLACA ALUMINIO SENCILLA 1,2 O 3 VENTANAS | PZA | 60 |  |  |  | 28.8165
| GRUPO 7 | INSTALACIÓN ELÉCTRICA GENERAL | [5 empty] | 0
| GRUPO 7.1 | INSTALACIÓN ELÉCTRICA A1 | [5 empty] | 0
238 | TRAZINSELE | TRAZO Y NIVELACIÓN PARA INSTALACIONES ELÉCTRICAS (SE PAGA UNA SOLA VEZ PARA TODA LA OBRA), INCLUYE HTA. MANO DE OBRA, P.U.O.T. | M | 154.95 |  |  |  | 2.2202
239 | EXCA001 | EXCAVACIÓN A MANO EN ZANJA, INCLUYE AFINE DE TALUDES Y FONDO. MATERIAL COMÚN SECO, CUALQUIER ZONA, PROFUNDIDAD DE 0.00 A 2.00 M | M3 | 46.18 |  |  |  | 61
240 | 3009 01 | SUMINISTRO Y COLOCACIÓN DE PLANTILLA DE ARENA EN ZANJAS PARA TUBERÍA | M3 | 6 |  |  |  | 140.4037
241 | AP210015 | RELLENO EN ZANJAS COMPACTADO AL 90% PROCTOR CON MATERIAL PRODUCTO DE LA EXCAVACIÓN. | M3 | 39.29 |  |  |  | 56.8073
242 | 11121 | RELLENO Y COMPACT. DE MATERIAL PRODUCTO DE EXCAVACIÓN C/PISÓN Y AGUA, EN CAPAS DE 20 CM. DE ESPESOR INCL. ACARREO DENTRO DE LA OBRA, MEDIR COMPACTACIÓN. | M3 | 8.96 |  |  |  | 52.7431
243 | TUBPAD2 | SUMINISTRO E INSTALACIÓN DE TUBERÍA PAD DE 2" DE DIÁMETRO ,INCLUYE: ACARREOS, HERRAMIENTA, FIJACIÓN, NIVELADO Y TODO LO NECESARIO PARA SU CORRECTA INSTALACIÓN | M | 153.95 |  |  |  | 32.7156
244 | ELEC012 | SUMINISTRO Y COLOCACION DE CABLE (NORMAL) THW 600 VOLTS 90 GRADOS C CALIBRE 10 | M | 655.25 |  |  |  | 13.4587
245 | ELEC014 | SUMINISTRO Y COLOCACION DE CABLE (NORMAL) THW 600 VOLTS 90 GRADOS C CALIBRE 8 | M | 1327.09 |  |  |  | 20.0275
246 | CABLECAL6 | SUMINISTRO Y COLOCACIÓN DE CABLE THW 6 INCLUYE: ACARREOS HERRAMIENTA Y TODO LO NECESARIO PARA SU CORRECTA EJECUCIÓN | M | 337.8 |  |  |  | 31.5505
247 | CABLEDES10 | SUMINISTRO E INSTALACIÓN DE CABLE AWG N°10 COBRE DESNUDO MCA. INCLUYE: GUÍA DE ALAMBRE GALVANIZADO , ACARREOS, HERRAMIENTA, PRUEBAS ELÉCTRICAS, PUESTA EN SERVICIO | M | 124.64 |  |  |  | 12.4404
248 | 51493 | SUMINISTRO Y COLOCACION DE CABLE DESNUDO CALIBRE # 8 | M | 102.29 |  |  |  | 22.3486
249 | TABALUM30 | TABLERO DE ALUMBRADO 2200/127 V. PARA 30 CIRCUITOS CATALOGO NQOD30-4AB22S MCA SQUARED, INCLUYE SUMINISTRO, ACARREOS, MONTAJE, CONEXIÓN, FIJACION Y ELENTOS DE FIJACION, PRUEBAS, HTA. Y M. DE O. P.U.O.T. | PZA | 1 |  |  |  | 17921.0275
250 | 51378 | SUM.Y COL.DE INTERRUPTOR TERMOMAGNETICO DE 1 POLO 15 A 50 AMP. TIPO QO, INCLUYE CONEXION Y PRUEBA. | PZA | 16 |  |  |  | 265.0367
251 | 51380 | SUM.Y COL.DE INTERRUPTOR TERMOMAGNETICO DE 3 POLOS 15 A 50 AMP. TIPO QO, INCLUYE CONEXION Y PRUEBA. | PZA | 4 |  |  |  | 916.945
252 | 94554 | S. Y C. DE REGISTRO PREFABRICADO DE 0.50 X 0.80 X 0.65 CON MARCO GALVANIZADO MARCA CENMEX | PZA | 6 |  |  |  | 1929.7248
|  |  | #REF! | Subtotal
I.V.A. 16%:
TOTAL

## RESPRES
Resumen de Presupuesto por Partida
Nombre del Proyecto: |  | PARQUE URBANO JAGÜEY DE AGUA SANTA, ETAPA I.
Ubicación: |  | CALLE 119 PONIENTE ENTRE 9 SUR Y 9 SUR D, AGUA SANTA.
Localidad: |  | HERÓICA PUEBLA DE ZARAGOZA.
No. | Clave | Partida |  | Importe $
TODOS LOS CONCEPTOS PRECIO POR UNIDAD DE OBRA TERMINADA (P.U.O.T)
| GRUPO 1 | PLAZA DE ACCESO
| GRUPO 1.1 | PORTÓN DE ACCESO PRINCIPAL MALLA CICLONICA
| GRUPO 1.2 | AREA DE JUEGOS
| GRUPO 1.2.1 | ÁREA DE JUEGO (ALBAÑILERIA)
| GRUPO 1.2.2 | FIRMES
| GRUPO 1.2.3 | EQUIPO DE JUEGOS
| GRUPO 1.3 | MOBILIARIO URBANO
| GRUPO 1.4 | VIALIDAD (PASO PEATONAL)
| GRUPO 1.4.1 | VIALIDAD
| GRUPO 1.4.2 | GUARNICIÓN
| GRUPO 1.5 | RAMPA Y ESCALONES
| GRUPO 1.5.1 | RAMPA
| GRUPO 1.5.2 | ESCALONES
| GRUPO 1.7 | PORTABICICLETAS
| GRUPO 1.8 | SEÑALIZACION
| GRUPO 2 | PLAZA CENTRAL
| GRUPO 2.1 | PLAZA
| GRUPO 2.1.1 | CORTE (PARA ALCANZAR NIVEL)
| GRUPO 2.1.2 | VIALIDAD (PASO PEATONAL)
| GRUPO 2.1.3 | GUARNICIONES
| GRUPO 2.2 | AREA DE JUEGOS
| GRUPO 2.2.1 | AREA DE JUEGOS
| GRUPO 2.2.2 | EQUIPO DE JUEGOS
| GRUPO 2.2.3 | FIRMES (ISLAS)
| GRUPO 2.3 | MOBILIARIO URBANO
| GRUPO 2.4 | VIVEROS
| GRUPO 2.4.1 | VIVERO 1
| GRUPO 2.4.2 | VIVERO 2
| GRUPO 2.5 | LOCAL1
| GRUPO 2.5.1 | PRELIMINARES
| GRUPO 2.5.2 | CIMENTACION
| GRUPO 2.5.3 | ESTRUCTURA
| GRUPO 2.5.4 | ALBAÑILERIA
| GRUPO 2.5.5 | ACABADOS
| GRUPO 2.5.6 | ACERO
| GRUPO 2.5.7 | CANCELERIA
| GRUPO 2.5.8 | EXTERIOR
| GRUPO 2.5.9 | INSTALACION ELECTRICA
| GRUPO 2.5.10 | LIMPIEZA
| GRUPO 4 | ARBORETO
| GRUPO 5 | CERCADO
| GRUPO 6 | ESTACIONAMIENTO
| GRUPO 6.1 | ANDENES
| GRUPO 6.2 | CASETA
| GRUPO 6.3 | PASO PEATONAL
| GRUPO 6.3.1 | PASO (ENTRE ESTACIONAMIENTO Y ACCESO PRINCIPAL)
| GRUPO 6.3.2 | COMPLEMENTO DE PASO PEATONAL (ADOQUINAMIENTO) PARA UNIR VIALIDAD CON ESTACIONAMIENTO
| GRUPO 6.4 | PORTÓN DE MALLA CICLONICA
| GRUPO 6.5 | OFICINAS
| GRUPO 6.5.1 | INSTALACION SANITARIA
| GRUPO 6.5.2 | INSTALACION ELECTRICA
| GRUPO 7.1 | INSTALACIÓN ELÉCTRICA A1
Subtotal
I.V.A. 16%:
TOTAL

## CALEND (hidden)
Calendario de ejecución de obra por partida y/o concepto.
|  | Nombre del proyecto: | #REF!
|  | Ubicacion: | #REF!
|  | Localidad: | #REF!
No. | Clave | Concepto/Partida de Obra | Importe | Pond. % | 1º MES |  |  |  | 2º MES |  |  |  | 3er MES |  |  |  | 4º MES
[5 empty] | 1 | 2 | 3 | 4 | 5 | 6 | 7 | 8 | 9 | 10 | 11 | 12 | 13 | 14 | 15 | 16
1 | #REF! | #REF! | #REF! | #REF! | bar: 1º MES 3
#REF!
2 | #REF! | #REF! | #REF! | #REF! | bar: 2º MES 8
#REF!
3 | #REF! | #REF! | #REF! | #REF! | bar: 1º MES 3
#REF!
4 | #REF! | #REF! | #REF! | #REF! | bar: 1º MES 3
#REF!
5 | #REF! | #REF! | #REF! | #REF! | bar: 1º MES 3
#REF!
6 | #REF! | #REF! | #REF! | #REF! | bar: 1º MES 3
#REF!
7 | #REF! | #REF! | #REF! | #REF! | bar: 1º MES 3
#REF!
8 | #REF! | #REF! | #REF! | #REF! | bar: 1º MES 3
#REF!
9 | #REF! | #REF! | #REF! | #REF! | bar: 1º MES 3
#REF!
10 | #REF! | #REF! | #REF! | #REF! | bar: 1º MES 3
#REF!
11 | #REF! | #REF! | #REF! | #REF! | bar: 1º MES 4
#REF!
12 | #REF! | #REF! | #REF! | #REF! | bar: 1º MES 4
#REF!
13 | #REF! | #REF! | #REF! | #REF! | bar: 1º MES 4
#REF!
14 | #REF! | #REF! | #REF! | #REF! | bar: 1º MES 4
#REF!
15 | #REF! | #REF! | #REF! | #REF! | bar: 1º MES 4
#REF!
16 | #REF! | #REF! | #REF! | #REF! | bar: 1º MES 4
#REF!
17 | #REF! | #REF! | #REF! | #REF! | bar: 1º MES 4
#REF!
18 | #REF! | #REF! | #REF! | #REF! | bar: 1º MES 4
#REF!
19 | #REF! | #REF! | #REF! | #REF! | bar: 1º MES 4
#REF!
20 | #REF! | #REF! | #REF! | #REF! | bar: 1º MES 4
#REF!
21 | #REF! | #REF! | #REF! | #REF! | bar: 1º MES 4
#REF!
22 | #REF! | #REF! | #REF! | #REF! | bar: 1º MES 4
#REF!
23 | #REF! | #REF! | #REF! | #REF! | bar: 1º MES 4
#REF!
24 | #REF! | #REF! | #REF! | #REF! | bar: 1º MES 4
#REF!
25 | #REF! | #REF! | #REF! | #REF! | bar: 1º MES 4
#REF!
26 | #REF! | #REF! | #REF! | #REF! | bar: 1º MES 4
#REF!
27 | #REF! | #REF! | #REF! | #REF! | bar: 1º MES 4
#REF!
28 | #REF! | #REF! | #REF! | #REF! | bar: 1º MES 4
#REF!
29 | #REF! | #REF! | #REF! | #REF! | bar: 1º MES 4
#REF!
30 | #REF! | #REF! | #REF! | #REF! | bar: 2º MES 6
#REF!
31 | #REF! | #REF! | #REF! | #REF! | bar: 2º MES 5
#REF!
32 | #REF! | #REF! | #REF! | #REF! | bar: 2º MES 5
#REF!
33 | #REF! | #REF! | #REF! | #REF! | bar: 2º MES 8
#REF!
34 | #REF! | #REF! | #REF! | #REF! | bar: 2º MES 7
#REF!
35 | #REF! | #REF! | #REF! | #REF! | bar: 1º MES 4
#REF!
36 | #REF! | #REF! | #REF! | #REF! | bar: 2º MES 7
#REF!
37 | #REF! | #REF! | #REF! | #REF! | bar: 2º MES 8
#REF!
38 | #REF! | #REF! | #REF! | #REF! | bar: 2º MES 8
#REF!
39 | #REF! | #REF! | #REF! | #REF! | bar: 2º MES 5
#REF!
40 | #REF! | #REF! | #REF! | #REF! | bar: 2º MES 5
#REF!
41 | #REF! | #REF! | #REF! | #REF! | bar: 2º MES 5
#REF!
42 | #REF! | #REF! | #REF! | #REF! | bar: 2º MES 8
#REF!
43 | #REF! | #REF! | #REF! | #REF! | bar: 2º MES 7
#REF!
44 | #REF! | #REF! | #REF! | #REF! | bar: 2º MES 7
#REF!
45 | #REF! | #REF! | #REF! | #REF! | bar: 2º MES 7
#REF!
46 | #REF! | #REF! | #REF! | #REF! | bar: 2º MES 7
#REF!
47 | #REF! | #REF! | #REF! | #REF! | bar: 2º MES 7
#REF!
48 | #REF! | #REF! | #REF! | #REF! | bar: 2º MES 7
#REF!
49 | #REF! | #REF! | #REF! | #REF! | bar: 2º MES 7
#REF!
50 | #REF! | #REF! | #REF! | #REF! | bar: 2º MES 7
#REF!
51 | #REF! | #REF! | #REF! | #REF! | bar: 2º MES 7
#REF!
52 | #REF! | #REF! | #REF! | #REF! | bar: 2º MES 7
#REF!
53 | #REF! | #REF! | #REF! | #REF! | bar: 2º MES 7
#REF!
54 | #REF! | #REF! | #REF! | #REF! | bar: 2º MES 6
#REF!
55 | #REF! | #REF! | #REF! | #REF! | bar: 2º MES 6
#REF!
56 | #REF! | #REF! | #REF! | #REF! | bar: 2º MES 6
#REF!
57 | #REF! | #REF! | #REF! | #REF! | bar: 2º MES 6
#REF!
58 | #REF! | #REF! | #REF! | #REF! | bar: 2º MES 6
#REF!
59 | #REF! | #REF! | #REF! | #REF! | bar: 2º MES 6
#REF!
60 | #REF! | #REF! | #REF! | #REF! | bar: 2º MES 6
#REF!
61 | #REF! | #REF! | #REF! | #REF! | bar: 1º MES 4
#REF!
62 | #REF! | #REF! | #REF! | #REF! | bar: 2º MES 5
#REF!
63 | #REF! | #REF! | #REF! | #REF! | bar: 2º MES 5
#REF!
64 | #REF! | #REF! | #REF! | #REF! | bar: 2º MES 5
#REF!
65 | #REF! | #REF! | #REF! | #REF! | bar: 2º MES 5
#REF!
66 | #REF! | #REF! | #REF! | #REF! | bar: 2º MES 5
#REF!
67 | #REF! | #REF! | #REF! | #REF! | bar: 2º MES 5
#REF!
68 | #REF! | #REF! | #REF! | #REF! | bar: 2º MES 5
#REF!
69 | #REF! | #REF! | #REF! | #REF! | bar: 2º MES 5
#REF!
70 | #REF! | #REF! | #REF! | #REF! | bar: 2º MES 5
#REF!
71 | #REF! | #REF! | #REF! | #REF! | bar: 2º MES 5
#REF!
72 | #REF! | #REF! | #REF! | #REF! | bar: 2º MES 5
#REF!
73 | #REF! | #REF! | #REF! | #REF! | bar: 1º MES 4
#REF!
74 | #REF! | #REF! | #REF! | #REF! | bar: 1º MES 4
#REF!
75 | #REF! | #REF! | #REF! | #REF! | bar: 2º MES 5
#REF!
76 | #REF! | #REF! | #REF! | #REF! | bar: 2º MES 8
#REF!
77 | #REF! | #REF! | #REF! | #REF! | bar: 2º MES 5
#REF!
78 | #REF! | #REF! | #REF! | #REF! | bar: 1º MES 3
#REF!
79 | #REF! | #REF! | #REF! | #REF! | bar: 1º MES 4
#REF!
80 | #REF! | #REF! | #REF! | #REF! | bar: 1º MES 4
#REF!
81 | #REF! | #REF! | #REF! | #REF! | bar: 2º MES 5
#REF!
82 | #REF! | #REF! | #REF! | #REF! | bar: 2º MES 5
#REF!
83 | #REF! | #REF! | #REF! | #REF! | bar: 2º MES 5
#REF!
84 | #REF! | #REF! | #REF! | #REF! | bar: 1º MES 3
#REF!
85 | #REF! | #REF! | #REF! | #REF! | bar: 1º MES 3
#REF!
86 | #REF! | #REF! | #REF! | #REF! | bar: 2º MES 5
#REF!
87 | #REF! | #REF! | #REF! | #REF! | bar: 2º MES 8
#REF!
88 | #REF! | #REF! | #REF! | #REF! | bar: 2º MES 8
#REF!
89 | #REF! | #REF! | #REF! | #REF! | bar: 2º MES 8
#REF!
90 | #REF! | #REF! | #REF! | #REF! | bar: 2º MES 8
#REF!
91 | #REF! | #REF! | #REF! | #REF! | bar: 2º MES 8
#REF!
92 | #REF! | #REF! | #REF! | #REF! | bar: 2º MES 8
#REF!
93 | #REF! | #REF! | #REF! | #REF! | bar: 2º MES 8
#REF!
94 | #REF! | #REF! | #REF! | #REF! | bar: 1º MES 3
#REF!
95 | #REF! | #REF! | #REF! | #REF! | bar: 1º MES 4
#REF!
96 | #REF! | #REF! | #REF! | #REF! | bar: 1º MES 3
#REF!
97 | #REF! | #REF! | #REF! | #REF! | bar: 1º MES 3
#REF!
98 | #REF! | #REF! | #REF! | #REF! | bar: 2º MES 7
#REF!
99 | #REF! | #REF! | #REF! | #REF! | bar: 2º MES 5; 2º MES 8
[9 empty] | #REF! |  |  | #REF!
100 | #REF! | FIRME DE CONCRETO F'C = 150 kg/cm2, DE 0.10 mts. DE ESPESOR, INCLUYE: MALLA DE 6x6-10/10, CIMBRA, ACARREO A 0.20 mts. MÁXIMO, COMPACTADO, NIVELADO, MAESTREADO, REGLEADO Y TODO LO NECESARIO PARA SU CORRECTA EJECUCIÓN. | #REF! | 0.66873 | bar: 2º MES 6
101 | #REF! | ACABADO LAVADO EN PISOS DE CONCRETO, INCLUYE ACARREO DE AGUA A DOS ESTACIONES | #REF! | 0.056956 | bar: 2º MES 5
#REF!
102 | #REF! | SUMINISTRO Y FABRICACION DE CUNETAS A BASE DE CONCRETO SIMPLE F'C=150 KG/CM2, CON UN SEGMENTO CIRCULAR DE CUERDA DE 20 CMS. Y ALTURA DE 5 CM. CON ESPESOR DE 15 CM. INCLUYE: PREPARACION DE LA SUPERFICIE Y CIMBRA FRONTERA | #REF! | 0.091026 | bar: 2º MES 7
#REF!
103 | GRUPO 2.2.3 | LIMPIEZA GENERAL DE OBRA (GRUESA) INCL.ACARREO FUERA DE LA OBRA. | #REF! | 0.042309 | bar: 2º MES 8
#REF!
104 | #REF! | DESMANTELAMIENTO DE MALLA CICLONICA DE 2.00 M. DE ALTURA CALIBRE 10.5, INCLUYE: RETIRO DE BASES DE CONCRETO CON TUBOS DE 2.00 M. DE ALTURA Y 60 MM. OBRA COMPLEMENTARIA URBANIZACIÓN | #REF! | 0.0091339 | bar: 1º MES 4
#REF!
105 | #REF! | SUMINISTRO E INSTALACION DE CERCA DE MALLA CICLONICA DE 2.00 MTS DE ALTURA CON UNA PUERTA DE ACCESO PRINCIPAL DE DOS HOJAS DE 0.90 X 2.00 M. CADA UNA, OTRA DE ACCESO VEHICULAR DE DOS HOJAS DE 1.50 X 2.00 M. CADA UNA, CONSIDERANDO MEDIDAS DEL TERRENO DE 30 | #REF! | 0.079869 | bar: 2º MES 5
#REF!
106 | #REF! | SUMMINISTRO Y COLOCACIÓN DE BARANDAL DE HERRERIA DE 2.0X0.90M HECHO A BASE DE TUBO CIRCULAR OC DE 48X3.68 MM COMO PASAMANOS EMPOTRADO EN PISO 10 CM CON DIVISIONES DE REDONDO SOLIDO OS DE 1/2". TUBO DE PASAMANOS Y DIVISIONES SOLDADOS. INCLUYE MATERIALES | #REF! | 0.32254 | bar: 2º MES 5
#REF!
107 | #REF! | TRAZO Y NIVELACION DE VIALIDAD CON EQUIPO TOPOGRAFICO DE PRECISION, EL PRECIO INCLUYE: MANO DE OBRA ESPECIALIZADA, EQUIPO, MATERIALES Y TODO LO NECESARIO PARA SU CORRECTA EJECUCI0N P.U.O.T (EL PRECIO SE PAGA UNA SOLA VEZ PARA TODA LA OBRA) | #REF! | 0.15045 | bar: 1º MES 3
#REF!
108 | #REF! | EXCAVACION EN ZANJA CON EQUIPO, EN MATERIAL COMUN SECO, ZONA B, PROFUNDIDAD DE 0.00 A 6.00 M | #REF! | 0.22579 | bar: 1º MES 4
#REF!
109 | #REF! | ACARREO EN CAMIÓN DE MATERIAL MIXTO, PRIMER KILOMETRO, CARGA MECANICA | #REF! | 0.28028 | bar: 1º MES 3
#REF!
110 | #REF! | ACARREO EN CAMION DE MATERIAL MIXTO, KILOMETRO SUBSECUENTE, ZONA URBANA | #REF! | 0.81451 | bar: 1º MES 3
#REF!
111 | #REF! | COMPACTACION CON MAQUINARIA DEL TERRENO NATURAL EN AREA DE DESPLANTE DE LOS TERRAPLENES EN CAPAS DE 20 CM DE ESPESOR MEDIR COMPACTO AL 95 % APROX. | #REF! | 0.14721 | bar: 1º MES 4
#REF!
112 | #REF! | RELLENO EN ZANJAS COMPACTADO EN 85% PROCTOR CON MATERIAL DE BANCO (TEPETATE) | #REF! | 1.7047 | bar: 2º MES 5
#REF!
113 | #REF! | EXCAVACION A MANO EN ZANJA, INCLUYE AFINE DE TALUDES Y FONDO. MATERIAL COMUN SECO, CUALQUIER ZONA, PROFUNDIDAD DE 0.00 A 2.00 M | #REF! | 0.046942 | bar: 2º MES 6
#REF!
114 | #REF! | RELLENO EN ZANJAS COMPACTADO AL 85% PROCTOR CON COMPACTADOR VIBRATORIO EN CAPAS DE 20 CM. MATERIAL PRODUCTO DE LA EXCAVACION, PRESENTANDO LA PRUEBA DE CONTROL DE CALIDAD DE LA COMPACTACION. | #REF! | 0.018492 | bar: 2º MES 8
#REF!
115 | GRUPO 2.3 | GUARNICION DE CONCRETO SIMPLE F´c = 150 KG/CM2 DE 15 X 20 X 40 CM. INCLUYE: LIMPIA Y TRAZO, EXCAVACION, PREPARACION DE TERRACERIAS, HUMEDAD, CIMBRA Y DECIMBRA CON CHAROLAS METALICAS EN FRONTERAS, COLADO, CURADO, RELLENO Y LIMPIEZA TOTAL DEL AREA DE TRABAJ | #REF! | 0.9842 | bar: 2º MES 8
#REF!
116 | #REF! | SUM. Y COLOC. DE TEZONTLE ROJO PARA PATIO EXTERIOR ACARREOS Y TENDIDOS | #REF! | 0.89332 | bar: 1º MES 3
#REF!
117 | #REF! | SUMINISTRO Y APLICACION DE PINTURA TIPO TRAFICO MCA. COMEX COLOR AMARILLO EN GUARNICIONES DE 35 CM. DE DESARROLLO. INCLUYE LIMPIEZA Y DESPERDICIOS. MATERIALES, MANO DE OBRA Y HERRAMIENTA. | #REF! | 0.095142 | bar: 1º MES 4
#REF!
118 | #REF! | TRAZO Y NIVELACION DE VIALIDAD CON EQUIPO TOPOGRAFICO DE PRECISION, EL PRECIO INCLUYE: MANO DE OBRA ESPECIALIZADA, EQUIPO, MATERIALES Y TODO LO NECESARIO PARA SU CORRECTA EJECUCI0N P.U.O.T (EL PRECIO SE PAGA UNA SOLA VEZ PARA TODA LA OBRA) | #REF! | 0.13375 | bar: 1º MES 3
#REF!
119 | #REF! | EXCAVACION EN ZANJA CON EQUIPO, EN MATERIAL COMUN SECO, ZONA B, PROFUNDIDAD DE 0.00 A 6.00 M | #REF! | 0.20073 | bar: 1º MES 3
#REF!
120 | GRUPO 2.4 | ACARREO EN CAMIÓN DE MATERIAL MIXTO, PRIMER KILOMETRO, CARGA MECANICA | #REF! | 0.24029 | bar: 1º MES 4
#REF!
121 | GRUPO 2.4.1 | ACARREO EN CAMION DE MATERIAL MIXTO, KILOMETRO SUBSECUENTE, ZONA URBANA | #REF! | 1.426 | bar: 2º MES 5
#REF!
122 | #REF! | COMPACTACION CON MAQUINARIA DEL TERRENO NATURAL EN AREA DE DESPLANTE DE LOS TERRAPLENES, EN CAPAS DE 20 CMS DE ESPESOR MEDIR COMPACTO AL 95% APROX. | #REF! | 0.13088 | bar: 2º MES 6
#REF!
123 | #REF! | RELLENO EN ZANJAS COMPACTADO EN 85% PROCTOR CON MATERIAL DE BANCO (TEPETATE) | #REF! | 1.5155 | bar: 2º MES 8
#REF!
124 | #REF! | GUARNICION DE CONCRETO SIMPLE F´c = 150 KG/CM2 DE 15 X 20 X 40 CM. INCLUYE: LIMPIA Y TRAZO, EXCAVACION, PREPARACION DE TERRACERIAS, HUMEDAD, CIMBRA Y DECIMBRA CON CHAROLAS METALICAS EN FRONTERAS, COLADO, CURADO, RELLENO Y LIMPIEZA TOTAL DEL AREA DE TRABAJ | #REF! | 1.7512 | bar: 2º MES 8
#REF!
125 | #REF! | SUM. Y COLOC. DE TEZONTLE ROJO PARA PATIO EXTERIOR INCLUYE ACARREO S Y TENDIDOS | #REF! | 1.7356 | bar: 1º MES 3
#REF!
126 | #REF! | SUMINISTRO Y APLICACION DE PINTURA TIPO TRAFICO MCA. COMEX COLOR AMARILLO EN GUARNICIONES DE 35 CM. DE DESARROLLO. INCLUYE LIMPIEZA Y DESPERDICIOS. MATERIALES, MANO DE OBRA Y HERRAMIENTA. | #REF! | 0.095142 | bar: 2º MES 8
#REF!
127 | #REF! | TRAZO Y NIVELACION DE VIALIDAD CON EQUIPO TOPOGRAFICO DE PRECISION, EL PRECIO INCLUYE: MANO DE OBRA ESPECIALIZADA, EQUIPO, MATERIALES Y TODO LO NECESARIO PARA SU CORRECTA EJECUCION P.U.O.T (EL PRECIO SE PAGA UNA SOLA VEZ PARA TODA LA OBRA) | #REF! | 0.033414 | bar: 2º MES 8
#REF!
128 | #REF! | EXCAVACION EN ZANJA CON EQUIPO, EN MATERIAL COMUN SECO, ZONA B, PROFUNDIDAD DE 0.00 A 6.00 M | #REF! | 0.050144 | bar: 2º MES 8
#REF!
129 | #REF! | SUMINISTRO Y APLICACION DE PINTURA TIPO TRAFICO MCA. COMEX COLOR AMARILLO EN GUARNICIONES DE 35 CM. DE DESARROLLO. INCLUYE LIMPIEZA Y DESPERDICIOS. MATERIALES, MANO DE OBRA Y HERRAMIENTA. | #REF! | 0.029406 | bar: 2º MES 7
#REF!
130 | #REF! | SUM. Y COL. DE ARENA SILICA PARA FORMACION DE CANCHA DE VOLIBOL PLAYERO, INCL. AFINE DE SUPERFICIE Y ACARREO PARA SU COLOCACION | #REF! | 2.1485 | bar: 2º MES 7
#REF!
131 | #REF! | LIMPIEZA GENERAL DE OBRA (GRUESA) INCL.ACARREO FUERA DE LA OBRA. | #REF! | 0.088626 | bar: 2º MES 7
#REF!
132 | #REF! | SUMINISTRO Y COLOCACIÓN DE ESTRUCTURA MODELO 4GD13 (METÁLICO) | #REF! | 3.8687 | bar: 2º MES 7
#REF!
133 | #REF! | SUMINISTRO Y COLOCACIÓN DE TREPADOR MODELO 4TPS (METÁLICO) | #REF! | 1.5168 | bar: 2º MES 7
#REF!
134 | #REF! | SUMINISTRO Y COLOCACIÓN DE SUBE Y BAJA MODELO SYBMT 300 (METÁLICO) | #REF! | 0.18738 | bar: 2º MES 7
#REF!
135 | GRUPO 2.4.2 | SUMINISTRO Y COLOCACIÓN COLUMPIO MODELO 2CLM3 (POLIETILENO) | #REF! | 0.24423 | bar: 2º MES 7
#REF!
136 | #REF! | SUMINISTRO Y COLOCACIÓN DE PARASOL LÍNEA CUERNAVACA CLAVE CUE-10-09 (ACERO TUBULAR) | #REF! | 1.7834 | bar: 2º MES 7
#REF!
137 | #REF! | SUMINISTRO Y COLOCACIÓN DE TUMBONA LÍNEA QUERETARO CLAVE QRO-10-07 MCA. NEKO (ACERO) | #REF! | 1.8889 | bar: 2º MES 7
#REF!
138 | #REF! | SUMINISTRO Y COLOCACIÓN DE BASURERO EN MUDLO DE 2 MODELO MTY-10-14MCA. NEKO (ACERO) | #REF! | 2.4094 | bar: 2º MES 7
#REF!
139 | #REF! | SUMINISTRO Y COLOCACIÓN MESA PICNIC LÍNEA QUERETARO CLAVE QRO-10-12 (ACERO | #REF! | 0.75032 | bar: 2º MES 7
#REF!
140 | #REF! | SUMINISTRO Y COLOCACION DE BANCA VENECIA DE ACERO LAMINA NEGRA PERFORADA CAL. 15 CAPACIDAD 5 ADULTOS DE 2.00x0.90 M DE ALTOx0.40 CMS DE ASIENTO x 0.50 CMS DE ALTURA DE RESPALDO ACABADO PINTURA ELECTROSTATICA, MARCA JUMBO O SIMILAR MODELO BCVNA001 | #REF! | 1.1447 | bar: 2º MES 7
#REF!
141 | #REF! | TRAZO Y NIVELACION DE VIALIDAD CON EQUIPO TOPOGRAFICO DE PRECISION, EL PRECIO INCLUYE: MANO DE OBRA ESPECIALIZADA, EQUIPO, MATERIALES Y TODO LO NECESARIO PARA SU CORRECTA EJECUCION P.U.O.T (EL PRECIO SE PAGA UNA SOLA VEZ PARA TODA LA OBRA) | #REF! | 0.015235 | bar: 1º MES 3
#REF!
142 | #REF! | EXCAVACION EN ZANJA CON EQUIPO, EN MATERIAL COMUN SECO, ZONA B, PROFUNDIDAD DE 0.00 A 6.00 M | #REF! | 0.022863 | bar: 1º MES 4
#REF!
143 | #REF! | ACARREO EN CAMIÓN DE MATERIAL MIXTO, PRIMER KILOMETRO, CARGA MECANICA | #REF! | 0.035582 | bar: 2º MES 5
#REF!
144 | #REF! | ACARREO EN CAMION DE MATERIAL MIXTO, KILOMETRO SUBSECUENTE, ZONA URBANA | #REF! | 0.068935 | bar: 1º MES 3
#REF!
145 | #REF! | GUARNICION DE CONCRETO SIMPLE F´c = 150 KG/CM2 DE 15 X 20 X 40 CM. INCLUYE: LIMPIA Y TRAZO, EXCAVACION, PREPARACION DE TERRACERIAS, HUMEDAD, CIMBRA Y DECIMBRA CON CHAROLAS METALICAS EN FRONTERAS, COLADO, CURADO, RELLENO Y LIMPIEZA TOTAL DEL AR | #REF! | 0.17427 | bar: 2º MES 6
#REF!
146 | #REF! | SUMINISTRO Y APLICACION DE PINTURA TIPO TRAFICO MCA. COMEX COLOR AMARILLO EN GUARNICIONES DE 35 CM. DE DESARROLLO. INCLUYE LIMPIEZA Y DESPERDICIOS. MATERIALES, MANO DE OBRA Y HERRAMIENTA. | #REF! | 0.016847 | bar: 2º MES 8
#REF!
147 | #REF! | SUMINSTRO Y COLOCACION DE FILTRO DE GRAVA DE 10 A 40 MM | #REF! | 0.20943 | bar: 2º MES 7
#REF!
148 | GRUPO 2.5 | SUMINISTRO Y COLOCACIÓN DE PLANTAS DE ORNATO INLUYE EXCAVACION Y PREPARACIÓN DE TIERRA VEGETAL. HERRAMIENTA, EQUIPO, MANO DE OBRA Y T.N.C.E. | #REF! | 0.15122 | bar: 2º MES 7
#REF!
149 | GRUPO 2.5.1 | SUMINISTRO Y SIEMBRA DE ARBOL DE 1.50 A 2.00 M DE ALTURA TIPO FICUS SEMBRADOS EN UNA CEPA DE 30X30X50, INCLUYE: MANO DE OBRA, EQUIPO Y HERRAMIENTA. | #REF! | 0.41389 | bar: 2º MES 7
#REF!
150 | #REF! | TRAZO Y NIVELACION DE VIALIDAD CON EQUIPO TOPOGRAFICO DE PRECISION, EL PRECIO INCLUYE: MANO DE OBRA ESPECIALIZADA, EQUIPO, MATERIALES Y TODO LO NECESARIO PARA SU CORRECTA EJECUCION P.U.O.T (EL PRECIO SE PAGA UNA SOLA VEZ PARA TODA LA OBRA) | #REF! | 0.01391 | bar: 1º MES 3
#REF!
151 | #REF! | EXCAVACION EN ZANJA CON EQUIPO, EN MATERIAL COMUN SECO, ZONA B, PROFUNDIDAD DE 0.00 A 6.00 M | #REF! | 0.069586 | bar: 1º MES 4
#REF!
152 | #REF! | ACARREO EN CAMIÓN DE MATERIAL MIXTO, PRIMER KILOMETRO, CARGA MECANICA | #REF! | 0.02499 | bar: 1º MES 4
#REF!
153 | #REF! | ACARREO EN CAMION DE MATERIAL MIXTO, KILOMETRO SUBSECUENTE, ZONA URBANA | #REF! | 0.048414 | bar: 1º MES 4
#REF!
154 | #REF! | GUARNICION DE CONCRETO SIMPLE F´c = 150 KG/CM2 DE 15 X 20 X 40 CM. INCLUYE: LIMPIA Y TRAZO, EXCAVACION, PREPARACION DE TERRACERIAS, HUMEDAD, CIMBRA Y DECIMBRA CON CHAROLAS METALICAS EN FRONTERAS, COLADO, CURADO, RELLENO Y LIMPIEZA TOTAL DEL AR | #REF! | 0.16655 | bar: 2º MES 6
#REF!
155 | GRUPO 2.5.2 | SUMINISTRO Y APLICACION DE PINTURA TIPO TRAFICO MCA. COMEX COLOR AMARILLO EN GUARNICIONES DE 35 CM. DE DESARROLLO. INCLUYE LIMPIEZA Y DESPERDICIOS. MATERIALES, MANO DE OBRA Y HERRAMIENTA. | #REF! | 0.0161 | bar: 2º MES 8
#REF!
156 | #REF! | SUMINSTRO Y COLOCACION DE FILTRO DE GRAVA DE 10 A 40 MM | #REF! | 0.19124 | bar: 2º MES 7
#REF!
157 | #REF! | SUMINISTRO Y COLOCACIÓN DE PLANTAS DE ORNATO INLUYE EXCAVACION Y PREPARACIÓN DE TIERRA VEGETAL. HERRAMIENTA, EQUIPO, MANO DE OBRA Y T.N.C.E. | #REF! | 0.15122 | bar: 2º MES 7
#REF!
158 | #REF! | SUMINISTRO Y SIEMBRA DE ARBOL DE 1.50 A 2.00 M DE ALTURA TIPO FICUS SEMBRADOS EN UNA CEPA DE 30X30X50, INCLUYE: MANO DE OBRA, EQUIPO Y HERRAMIENTA. | #REF! | 0.31042 | bar: 2º MES 7
#REF!
159 | #REF! | SUMINISTRO TENDIDO Y ACOMODADO DE TIERRA VEGETAL EN UNA CAPA DE 15 CM DE ESPESOR | #REF! | 0.64688 | bar: 2º MES 7
#REF!
160 | #REF! | SUMINISTRO, SIEMBRA,Y MANTENIMIENTO DURANTE 30 DÍAS DE PASTO ALFOMBRA EN ROLLO NO INCLUYE TIERRA VEGETAL | #REF! | 0.6985 | bar: 2º MES 8
#REF!
161 | #REF! | SUMINISTRO Y COLOCACIÓN DE BALANCEO EN BARRA MODELO E9BAL-BAR MARCA PLAY CLUB , DIMENSIONES 1.10 M X 0.90 M. X 1.80 M., PESO 70 KG. | #REF! | 0.47792 | bar: 2º MES 7
#REF!
162 | #REF! | SUMINISTRO Y COLOCACIÓN DE ELIPTICA SENCILLA MODELO E12ELI-TUB MARCA PLAY CLUB, DIMENSIONES 2.10 M X 0.40 M X 1.30 M.PESO 70 KG | #REF! | 0.19565 | bar: 2º MES 7
#REF!
163 | GRUPO 2.5.3 | SUMINISTRO Y COLOCACIÓN DE CABALLO DOBLE MODELO E2CAB-BAR,MARCA PLAY CLUB DIMENSIONES 1.50 M X 1.30 MX 1.80 M., PESO 95 KG. | #REF! | 0.44804 | bar: 2º MES 7
#REF!
164 | #REF! | SUMNISTRO Y COLOCACIÓN DE ABDOMEN DOBLE MODELO E10AB-BAR , MARCA PLAY CLUB, DIMENSIONES1.20 M X 1.50 M X 1.80 M. PESO 110 KG. | #REF! | 0.41647 | bar: 2º MES 7
#REF!
165 | #REF! | SUMINISTRO Y COLOCACIÓN DE PRENSA PECHO ESPALDA MODELO E6PPE-BAR, MARCA PLAY CLUB, DIMENSIONES 1.80 M X 0.75 MX 1.80 M. PESO 95 KG. | #REF! | 0.57536 | bar: 2º MES 7
#REF!
166 | #REF! | SUMINISTRO Y COLOCACIÓN DE ESQUIADOR DOBLE MODELO E16ESQ-TUB, MARCA PLAY CLUB, DIMENSIONES 2.10 M X 0.40 M X 1.30 M. PESO 70 KG. | #REF! | 0.22633 | bar: 2º MES 7
#REF!
167 | #REF! | SUMINISTRO Y COLOCACIÓN DE ELIPTICA SENCILLA MODELO E12ELI-TUB MARCA PLAY CLUB, DIMENSIONES 2.10 M X 0.40 M X 1.30 M.PESO 70 KG | #REF! | 0.19565 | bar: 2º MES 7
#REF!
168 | #REF! | SUMINISTRO Y COLOCACIÓN DE CABALLO DOBLE MODELO E2CAB-BAR,MARCA PLAY CLUB DIMENSIONES 1.50 M X 1.30 MX 1.80 M., PESO 95 KG. | #REF! | 0.44804 | bar: 2º MES 7
#REF!
169 | GRUPO 2.5.4 | SUMNISTRO Y COLOCACIÓN DE ABDOMEN DOBLE MODELO E10AB-BAR , MARCA PLAY CLUB, DIMENSIONES1.20 M X 1.50 M X 1.80 M. PESO 110 KG. | #REF! | 0.41647 | bar: 2º MES 7
#REF!
170 | #REF! | SUMINISTRO Y COLOCACIÓN DE ESQUIADOR DOBLE MODELO E16ESQ-TUB, MARCA PLAY CLUB, DIMENSIONES 2.10 M X 0.40 M X 1.30 M. PESO 70 KG. | #REF! | 0.22633 | bar: 2º MES 7
#REF!
171 | GRUPO 2.5.5 | LIMPIA TRAZO Y NIVELACION EN EL AREA DE TRABAJO. | #REF! | 0.068633 | bar: 1º MES 3
#REF!
172 | #REF! | EXCAVACION EN ZANJA CON EQUIPO, EN MATERIAL COMUN SECO, ZONA B, PROFUNDIDAD DE 0.00 A 6.00 M | #REF! | 0.19411 | bar: 1º MES 4
#REF!
173 | #REF! | ACARREO EN CAMIÓN DE MATERIAL MIXTO, PRIMER KILOMETRO, CARGA MECANICA | #REF! | 0.23236 | bar: 1º MES 4
#REF!
174 | #REF! | ACARREO EN CAMION DE MATERIAL MIXTO, KILOMETRO SUBSECUENTE, ZONA URBANA | #REF! | 0.045017 | bar: 1º MES 4
#REF!
175 | #REF! | SUMINISTRO Y RELLENO DE GRAVA 3/4" EN PISOS COMO FILTRO . | #REF! | 1.2643 | bar: 2º MES 7
#REF!
176 | #REF! | SUM. Y COL. DE ARENA SILICA PARA FORMACION DE CANCHA DE VOLIBOL PLAYERO, INCL. AFINE DE SUPERFICIE Y ACARREO PARA SU COLOCACION | #REF! | 3.2937 | bar: 2º MES 7
#REF!
177 | #REF! | LIMPIA TRAZO Y NIVELACION EN EL AREA DE TRABAJO. | #REF! | 0.0052276 | bar: 1º MES 4
#REF!
178 | #REF! | EXCAVACION A MANO EN ZANJA, INCLUYE AFINE DE TALUDES Y FONDO. MATERIAL COMUN SECO, CUALQUIER ZONA, PROFUNDIDAD DE 0.00 A 2.00 M | #REF! | 0.040743 | bar: 1º MES 4
#REF!
179 | GRUPO 2.5.6 | SUMINISTRO Y TENDIDO DE TUBERIA DE PVC SANITARIO 6" INCLUYE: ACARREOS, MATERIAL. PEGAMENTO, PASOS POR CIMENTACION O PREPARACIONES, HERRAMIENTA, MANO DE OBRA, CONEXIONES Y DESPERDICIOS | #REF! | 0.15659 | bar: 2º MES 5
#REF!
180 | #REF! | REGISTRO SECO DE 40 x 60 x 100 CM. MEDIDA INTERIOR CON TABIQUE ROJO RECOCIDO DE 12 CM. DE ESPESOR, JUNTEADO CON MORTERO CEMENTO ARENA EN PROPORCION 1:5. PLANTILLA DE CONCRETO F'C = 150 KG/CM2. DE 10 CM. DE ESPESOR, ACABADO INTERIOR APLANADO PU | #REF! | 0.13406 | bar: 2º MES 6
#REF!
181 | #REF! | RELLENO EN ZANJAS COMPACTADO AL 85% PROCTOR CON COMPACTADOR VIBRATORIO EN CAPAS DE 20 CM. MATERIAL PRODUCTO DE LA EXCAVACION, PRESENTANDO LA PRUEBA DE CONTROL DE CALIDAD DE LA COMPACTACION. | #REF! | 0.056177 | bar: 2º MES 5
#REF!
182 | #REF! | SUMINISTRO Y COLOCACION DE POSTE PARA CACNCHA DE VOLIBOL DE TUBO NEGRO C-40 DEC 0.65 M DE LONGITUD DE 3" DE DIAMETRO Y 2.5 M DE LONGITUD DE 2 1/2" DIAMETRO AHOGADO EN BASE DE CONCRETO F'C= 250 KG/CM2, INCLUYE: EXCAVACIÓN, PINTURA ANTICORROSIVA Y PIN | #REF! | 0.053159 | bar: 2º MES 7
#REF!
183 | #REF! | SUMINISTRO DE RED DE VOLEIBOL | #REF! | 0.0069979 | bar: 2º MES 8
#REF!
184 | #REF! | POSTES DE FUTBOL PLAYERO PARA SE SOBRER | #REF! | 0.3485 | bar: 2º MES 7
#REF!
185 | #REF! | RED PARA FUTBOL RAPIDO | #REF! | 0.01394 | bar: 2º MES 8
#REF!
186 | GRUPO 2.5.7 | EXCAVACION EN ZANJA CON EQUIPO, EN MATERIAL COMUN SECO, ZONA B, PROFUNDIDAD DE 0.00 A 6.00 M | #REF! | 0.047819 | bar: 1º MES 4
#REF!
187 | #REF! | DEMOLICIÓN A MANO DE CONCRETO SIMPLE EN FIRMES, PISOS Y BANQUETAS | #REF! | 0.052403 | bar: 1º MES 3
#REF!
188 | #REF! | ACARREO EN CAMION DE MATERIAL MIXTO, KILOMETRO SUBSECUENTE, ZONA URBANA | #REF! | 0.01219 | bar: 1º MES 4
#REF!
189 | #REF! | ACARREO EN CAMIÓN DE MATERIAL MIXTO, PRIMER KILOMETRO, CARGA MECANICA | #REF! | 0.95281 | bar: 2º MES 7
#REF!
190 | GRUPO 2.5.8 | SUMINISTRO Y SEMBRADO DE QUERCUS CRASSIFOLIA INCLUYE INCLUYE ; EXCAVACIÓN Y PREPARACIÓN DE TIERRA VEGETAL, HERRAMIENTA, EQUIPO, MANO DE OBRA Y T.N.C.E. | #REF! | 0.076032 | bar: 2º MES 7
#REF!
191 | #REF! | SUMINISTRO Y SEMBRADO DE QUERCUS MEXICANA INCLUYE INCLUYE ; EXCAVACIÓN Y PREPARACIÓN DE TIERRA VEGETAL, HERRAMIENTA, EQUIPO, MANO DE OBRA Y T.N.C.E. | #REF! | 0.006912 | bar: 2º MES 7
#REF!
192 | #REF! | SUMINISTRO Y SEMBRADO DE QUERCUS FRUTEX INCLUYE INCLUYE ; EXCAVACIÓN Y PREPARACIÓN DE TIERRA VEGETAL, HERRAMIENTA, EQUIPO, MANO DE OBRA Y T.N.C.E. | #REF! | 0.013824 | bar: 2º MES 7
#REF!
193 | #REF! | SUMINISTRO Y SEMBRADO DE QUERCUS GLABRESCENS INCLUYE INCLUYE ; EXCAVACIÓN Y PREPARACIÓN DE TIERRA VEGETAL, HERRAMIENTA, EQUIPO, MANO DE OBRA Y T | #REF! | 0.003456 | bar: 2º MES 7
#REF!
194 | #REF! | SUMINISTRO Y SEMBRADO DE QUERCUS GREGGII INCLUYE INCLUYE ; EXCAVACIÓN Y PREPARACIÓN DE TIERRA VEGETAL, HERRAMIENTA, EQUIPO, MANO DE OBRA Y T | #REF! | 0.003456 | bar: 2º MES 7
#REF!
195 | GRUPO 2.5.9 | SUMINISTRO Y SEMBRADO DE QUERCUS MICROPHYLLA INCLUYE INCLUYE ; EXCAVACIÓN Y PREPARACIÓN DE TIERRA VEGETAL, HERRAMIENTA, EQUIPO, MANO DE OBRA Y T | #REF! | 0.013824 | bar: 2º MES 7
#REF!
196 | #REF! | SUMINISTRO Y SEMBRADO DE QUERCUS LAETA INCLUYE INCLUYE ; EXCAVACIÓN Y PREPARACIÓN DE TIERRA VEGETAL, HERRAMIENTA, EQUIPO, MANO DE OBRA Y T | #REF! | 0.01728 | bar: 2º MES 7
#REF!
197 | #REF! | SUMINISTRO Y SEMBRADO DE QUERCUS OBTUSATA INCLUYE INCLUYE ; EXCAVACIÓN Y PREPARACIÓN DE TIERRA VEGETAL, HERRAMIENTA, EQUIPO, MANO DE OBRA Y T | #REF! | 0.006912 | bar: 2º MES 7
#REF!
198 | #REF! | SUMINISTRO Y SEMBRADO DE PINUS AYACAHUITE INCLUYE INCLUYE ; EXCAVACIÓN Y PREPARACIÓN DE TIERRA VEGETAL, HERRAMIENTA, EQUIPO, MANO DE OBRA Y T | #REF! | 0.006912 | bar: 2º MES 7
#REF!
199 | #REF! | SUMINISTRO Y SEMBRADO DE PINUS CEMBROIDES INCLUYE INCLUYE ; EXCAVACIÓN Y PREPARACIÓN DE TIERRA VEGETAL, HERRAMIENTA, EQUIPO, MANO DE OBRA Y T | #REF! | 0.010368 | bar: 2º MES 7
#REF!
200 | #REF! | SUMINISTRO Y SEMBRADO DE QUERCUS GREGGII INCLUYE INCLUYE ; EXCAVACIÓN Y PREPARACIÓN DE TIERRA VEGETAL, HERRAMIENTA, EQUIPO, MANO DE OBRA Y T | #REF! | 0.003456 | bar: 2º MES 7
#REF!
201 | #REF! | SUMINISTRO Y SEMBRADO DE PINUS GREGGII INCLUYE INCLUYE ; EXCAVACIÓN Y PREPARACIÓN DE TIERRA VEGETAL, HERRAMIENTA, EQUIPO, MANO DE OBRA Y T | #REF! | 0.003456 | bar: 2º MES 7
#REF!
202 | GRUPO 2.5.10 | SUMINISTRO Y SEMBRADO DE PINUS MONTEZUMAE INCLUYE INCLUYE ; EXCAVACIÓN Y PREPARACIÓN DE TIERRA VEGETAL, HERRAMIENTA, EQUIPO, MANO DE OBRA Y T | #REF! | 0.003456 | bar: 2º MES 7
#REF!
203 | #REF! | SUMINISTRO Y SEMBRADO DE PINUS TEOCOTE INCLUYE INCLUYE ; EXCAVACIÓN Y PREPARACIÓN DE TIERRA VEGETAL, HERRAMIENTA, EQUIPO, MANO DE OBRA Y T | #REF! | 0.003456 | bar: 2º MES 7
#REF!
204 | #REF! | SUMINISTRO TENDIDO Y ACOMODADO DE TIERRA VEGETAL EN UNA CAPA DE 15 CM DE ESPESOR | #REF! | 0.2925 | bar: 2º MES 7
#REF!
205 | #REF! | SUMINISTRO, SIEMBRA,Y MANTENIMIENTO DURANTE 30 DÍAS DE PASTO ALFOMBRA EN ROLLO NO INCLUYE TIERRA VEGETAL | #REF! | 0.31575 | bar: 2º MES 7
#REF!
206 | #REF! | SUMINISTRO Y SEMBRADO DE ÁRBOL TIPO FRESNO DE 1.50 M. DE ALTURA PROMEDIO. | #REF! | 0.3829 | bar: 2º MES 7
#REF!
207 | #REF! | SUMINISTRO E INSTALACION DE CERCA DE MALLA CICLONICA DE 2.00 MTS DE ALTURA CON UNA PUERTA DE ACCESO PRINCIPAL DE DOS HOJAS DE 0.90 X 2.00 M. CADA UNA, OTRA DE ACCESO VEHICULAR DE DOS HOJAS DE 1.50 X 2.00 M. CADA UNA, CONSIDERANDO MEDIDAS DEL TERR | #REF! | 1.5604 | bar: 2º MES 7
#REF!
208 | GRUPO 4 | DESMANTELAMIENTO DE MALLA CICLONICA DE 2.00 M. DE ALTURA CALIBRE 10.5, INCLUYE: RETIRO DE BASES DE CONCRETO CON TUBOS DE 2.00 M. DE ALTURA Y 60 MM. OBRA COMPLEMENTARIA URBANIZACIÓN | #REF! | 0.17844 | bar: 2º MES 7
#REF!
209 | #REF! | SUMINISTRO Y APLICACION DE PINTURA TIPO TRAFICO MCA. COMEX COLOR AMARILLO EN GUARNICIONES DE 35 CM. DE DESARROLLO. INCLUYE LIMPIEZA Y DESPERDICIOS. MATERIALES, MANO DE OBRA Y HERRAMIENTA. | #REF! | 0.30753 | bar: 2º MES 7
#REF!
210 | #REF! | SUMINISTRO Y APLICACIÓN DE PINTURA ESMALTE ALQUIDALICA EN ESTRUCTURA DONDE VA COLOCADA LA LAMINA INCLUYE: MATERIALES Y MANO DE OBRA, ANDAMIOS Y TODO LO NECESARIO PARA SU CORRECTA EJECUCION. | #REF! | 0.96266 | bar: 2º MES 7
#REF!
211 | #REF! | RETIRO DE PINTURA DE ESMALTE CON REMOVEDOR, INCLUYE: GAFAS, GUANTES, MATERIALES, MANO DE OBRA Y HERRAMIENTA, NO INCLUYE ANDAMIOS. | #REF! | 0.52327 | bar: 2º MES 8
#REF!
212 | #REF! | DESHIERBE DEL DERECHO DE VÍA, LIMPIEZA DE ACOTAMIENTOS Y CAMELLONES, DESAZOLVE DE OBRAS MENORES DE DRENAJE PLUVIAL, CON CARGA Y ACARREO FUERA DE OBRA, PUOT | #REF! | 1.1338 | bar: 2º MES 5
#REF!
213 | #REF! | MANTENIMIENTO GENERAL AL ALUMBRADO EXISTENTE INCLUYE : RESTITUCION DE COMPONENTES ELECTRICOS,LAMPARAS, BOMBILLAS OPALINAS, SOQUET'S, CABLEADO PINTURA Y MISCELANEOS. | #REF! | 1.907 | bar: 2º MES 6
#REF!
214 | #REF! | SUMINISTRO Y APLICACIÓN DE PINTURA VINILICA PARA INTERIORES Y EXTERIORES EN MUROS Y PLAFONES A UNA ALTURA DE 2,50 M.INCLUYE UNA MANO DE SELLADOR 1X5 A DOS MANOS. | #REF! | 0.085698 | bar: 2º MES 8
#REF!
215 | #REF! | SUMINISTRO Y COLOCACION DE VIDRIO TEMPLADO DE 10 MM. DE ESPESOR COLOR VERDE SATINADO COLOCADO A GRUESO, INCLUYE: INCLUYE: MATERIALES, HERRAMIENTA Y MANO OBRA. | #REF! | 0.13576 | bar: 2º MES 8
#REF!
216 | #REF! | LIMPIEZA DE VENTANA EN FACHADA, MATERIAL, MANO DE OBRA, HERRAMIENTA, EQUIPO Y T.N.C.E. | #REF! | 0.0044931 | bar: 2º MES 8
#REF!
217 | #REF! | SUMINISTRO Y APLICACION DE PINTURA TIPO TRAFICO MCA. COMEX COLOR AMARILLO EN GUARNICIONES DE 35 CM. DE DESARROLLO. INCLUYE LIMPIEZA Y DESPERDICIOS. MATERIALES, MANO DE OBRA Y HERRAMIENTA. | #REF! | 0.13006 | bar: 2º MES 8
#REF!
218 | #REF! | LIMPIA TRAZO Y NIVELACION EN EL AREA DE TRABAJO. | #REF! | 0.019614 | bar: 1º MES 3
#REF!
219 | #REF! | DESPALME A MANO HASTA 30 CM EN MATERIAL I Y II TODAS LAS ZONAS | #REF! | 0.012678 | bar: 1º MES 4
#REF!
220 | #REF! | DEMOLICION A MANO DE CONCRETO SIMPLE EN BANQUETA DE 10 CMS DE ESPESOR, INCLUYE: MANO DE OBRA, EQUIPO Y HERRAMIENTA, ACARREO DE ESCOMBRO. | #REF! | 0.096328 | bar: 1º MES 4
#REF!
221 | #REF! | DEMOLICION DE GUARNICION DE 15X20X40 DE CONCRETO SIMPLE, CON MARRO,INCLUYE: MANO DE OBRA, EQUIPO, HERRAMIENTA Y RETIRO DE MATERIAL PRODUCTO DE DEMOLICION | #REF! | 0.00869 | bar: 1º MES 4
#REF!
222 | GRUPO 5 | RENIVELACION Y RELLENO DE ÁREA DE TRABAJO (DE 15 A 20 CM. PROM.) CON MATERIAL DE BANCO (TEPETATE) COMPACTADO AL 90% PROCTOR CON COMPACTADORA MANUAL (BAILARINA), INCLUYE: MANO DE OBRA, HERRAMIENTA Y TODO LO NECESARIO PARA SU CORRECTA EJECUCION. | #REF! | 0.10779 | bar: 1º MES 4
#REF!
223 | #REF! | RENIVELACION DE ADOQUIN OCTAGONAL EN ARROYO VEHICULAR CON UNA RECUPERACION DEL 70 %. INCLUYE: RETIRO DE PIEZAS, RELLENO CON MATERIAL DE BANCO (TEPETATE) PARA DAR NIVEL Y RECOLOCACION DE LAS MISMAS ASENTADAS SOBRE CAMA DE ARENA, INCLUYE: MATERIALE | #REF! | 0.01131 | bar: 2º MES 6
#REF!
224 | #REF! | BARRIDO CON ARENA EN JUNTAS DEL AREA ADOQUINADA. | #REF! | 0.0099684 | bar: 2º MES 6
#REF!
225 | GRUPO 6 | GUARNICION DE CONCRETO SIMPLE F´c = 150 KG/CM2 DE 15 X 20 X 40 CM. INCLUYE: LIMPIA Y TRAZO, EXCAVACION, PREPARACION DE TERRACERIAS, HUMEDAD, CIMBRA Y DECIMBRA CON CHAROLAS METALICAS EN FRONTERAS, COLADO, CURADO, RELLENO Y LIMPIEZA TOTAL DEL AREA | #REF! | 0.077591 | bar: 1º MES 4
#REF!
226 | GRUPO 6.1 | LEVANTAR PISO DE ADOQUIN DE CONCRETO CON RECUPERACION DE MATERIAL PARA VOLVER A COLOCAR. | #REF! | 0.043348 | bar: 2º MES 5
#REF!
227 | #REF! | COLOCACIÓN DE ADOQUIN DE CONCRETO DE 8 CM. DE ESPESOR ASENTADO SOBRE CAMA DE ARENA DE 5 A 7 CM. DE ESPESOR INCL. COMPACTACIÓN Y AFINE DE LA SUPERFICIE. | #REF! | 0.26887 | bar: 2º MES 6
#REF!
228 | #REF! | REUTILIZACION DE ADOQUIN OCTAGONAL DE 8 MM. DE ESPESOR ASENTADO SOBRE CAMA DE ARENA DE 6 CM. DE ESPESOR PROM. INCLUYE: COLOCACIÓN, NIVELACIÓN, BARRIDO CON ARENA FINA EN JUNTAS DEL AREA ADOQUINADA, MANO DE OBRA, HERRAMIENTA Y TODO LO NECESARIO PAR | #REF! | 0.14117 | bar: 2º MES 7
#REF!
229 | #REF! | REVISION Y REPARACION DE SALIDA HIDRAULICA EN MUEBLES SANITARIOS INCL. TODO LO NECESARIO PARA SU BUEN FUNCIONAMIENTO. | #REF! | 0.017935 | bar: 2º MES 7
#REF!
230 | #REF! | SALIDA HIDRAULICA Y SANITARIA EN LABAVO UNICO CON TUBO DE COBRE "M" DE 3/4" ( 0.50M) Y PVC DE 2" (6M) CAMPANA (ANGER) INCLUYE PRUEBAS VALVULA GENERAL MATERIAL, MANO DE OBRA Y TNBF | #REF! | 0.087536 | bar: 2º MES 7
#REF!
231 | #REF! | SUMINISTRO Y COLOCACIÓN DE WC MODELO HABITAD ELONGADO COLOR BLANCO INCLUYE TAZA, TANQUE, ASIENTO ELONGADO, MANGUERA ALIMENTADORA , LLAVE ANGULAR 1/2" , CUELLO DE CERA, MATERIALES, MANO DE OBRA HERRAMIENTA Y TODO LO NECESARIO PARA SU EJECUCIÓN | #REF! | 0.22875 | bar: 2º MES 7
#REF!
232 | GRUPO 6.2 | SUMINISTRO Y COLOCACION DE OVALIN FABRICADO EN MARMOL MODELO DIAMANTE RECTANGULAR OMA 27 DE SOBREPONER EN LOSA INC. LLAVE DE ALETA, CONTRA REJILLA Y CESPOL CROMADO. | #REF! | 0.15233 | bar: 2º MES 7
#REF!
233 | #REF! | SUMINISTRO Y COLOCACION DE TUBO DE COBRE TIPO "M" de 3/4" PARA SALIDA DE MUEBLES SANITARIOS Y LLAVES DE LAVABOS, INCLUYE MATERIAL, MANO DE OBRA, ACCESORIOS DE CONEXIÓN, MANO DE OBRA Y TNCE | #REF! | 0.32457 | bar: 2º MES 8
#REF!
234 | #REF! | SUMINISTRO Y APLICACIÓN DE PINTURA VINILICA PARA INTERIORES Y EXTERIORES EN MUROS Y PLAFONES A UNA ALTURA DE 2,50 M.INCLUYE UNA MANO DE SELLADOR 1X5 A DOS MANOS. | #REF! | 2.0586 | bar: 2º MES 7
#REF!
235 | #REF! | RETIRO DE PINTURA DE ESMALTE CON REMOVEDOR, INCLUYE: GAFAS, GUANTES, MATERIALES, MANO DE OBRA Y HERRAMIENTA, NO INCLUYE ANDAMIOS. | #REF! | 0.044477 | bar: 2º MES 7
#REF!
236 | GRUPO 6.3 | APLICACION DE PINTURA DE ESMALTE EN HERRERIA INCLUYE LIMPIEZA, PRIMER, DOS MANOS DE PINTURA DE ESMALTE COLOR A ELEGIR, HERRAMIENTA, MANO DE OBRA, NO INCLUYE ANDAMIOS. | #REF! | 0.11212 | bar: 2º MES 6
#REF!
237 | GRUPO 6.3.1 | LIMPIEZA GENERAL DURANTE LA OBRA INCLUYE ACARREOS DE ESCOMBROS, ETC. | #REF! | 0.026692 | bar: 2º MES 8
#REF!
238 | #REF! | LIMPIEZA DE VENTANA EN FACHADA, MATERIAL, MANO DE OBRA, HERRAMIENTA, EQUIPO Y T.N.C.E. | #REF! | 0.0077025 | bar: 2º MES 7
#REF!
239 | #REF! | SUMINISTRO Y COLOCACION DE EQUIPO AUTOMATICO PARA BOMBA E HIDRONEUMATICO MARCA HIKAMI MODELO CA-1, INCLUYE: PRUEBAS, CABLEADO CON 25 ml DE CABLE DE USO RUDO , CONEXIÓN, MATERIAL, MANO DE OBRA Y TNCE | #REF! | 0.043626 | bar: 2º MES 7
#REF!
240 | #REF! | SALIDAS ELECTRICAS DE FUERZA (CONTACTOS) CON TUBO CONDUIT DE FIERRO GALVANIZADO PARED GRUESA Y CAJA CONDULET DE 19 MM , INCLUYE PRUEBAS, ACCESORIOS, MATERIAL, MANO DE OBRA Y TNCE., con un desarrollo de 5 m | #REF! | 0.38318 | bar: 2º MES 7
#REF!
241 | #REF! | SALIDAS ELECTRICAS (APAGADORES) CON TUBO CONDUIT DE FIERRO GALVANIZADO PARED GRUESA Y CAJA CONDULET DE 19 MM, INCLUYE PRUEBAS ACCESORIOS, MATERIAL, MANO DE OBRA Y TNCE " | #REF! | 0.14369 | bar: 2º MES 7
#REF!
242 | #REF! | SUMINISTRO Y COLOCACION DE LUMINARIOS DE SOBRE PONER EN PLAFON MODELO OF4023B MARCA CONSTRULITA EN ÁREA DE BAÑOS HOMBRES, MUJERES Y ÁREA DE LAVABOS, INCLUYE LAMPARA , MATERIAL, MANO DE OBRA HERRAMIENTA Y TNBF | #REF! | 0.82315 | bar: 2º MES 8
#REF!
243 | #REF! | SUMINISTRO Y COLOCACION DE PLACA DE ALUMINIO DE 3MM GRABADA EN PUNTA DIAMANTE, RECUBIERTA CON PINTURA NEGRA AL HORNO, Y CON UNA DURABILIDAD A LA INTEMPERIE DE 25 AÑOS, DICHA PLACA VIENE PERFORADA Y SON CUATRO SOPORTES (CHAPETONES DE 3/4" DE PULGA | #REF! | 0.20027 | bar: 2º MES 8
#REF!
244 | #REF! | SUMINISTRO Y COLOCACION DE OBJETO LUDICO DE 1.80 M DE DIAMETRO FORMANDO PETALOS Y CON LAMINA INTERCALADA MULTIPERFORADA, COLOCADA SOBRE DADOS TAQUETEADA CON TAQUETE EXPANSIVO TIPO HILTI KB11 1/4" GALVANIZADO. | #REF! | 0.58461 | bar: 2º MES 8
#REF!
245 | #REF! | ROTULACION DE LEYENDA DE "VIVIR MEJOR, GOBIERNO FEDERAL" A 3/5 PARTES DE LA ALTURA DE LA SUPERFICIE A UTILIZAR, Y LOGOTIPO DE IMAGEN INSTITUCIONAL DE ACUERDO A ESPECIFICACIONES. | #REF! | 0.33406 | bar: 2º MES 8
#REF!
246 | #REF! | SUMINISTRO Y COLOCACION DE PORTABICICLETAS, MATERIAL DE HIERRO ACABADO GALVANIZADO EN CALIENTE MEDIDAS 1.80 M. DE LARGO x 0.55 CMS DE ANCHO x 0.50 DE ALTO. MARCA JUMBO O SIMILAR, MODELO VBF06 | #REF! | 0.29274 | bar: 2º MES 8
#REF!
247 | #REF! | SUMINISTRO Y COLOCACION DE SEÑAL DE INFORMATIVA DE IDENTIFICACION SII-14 DE 0.30 X 1.20 | #REF! | 0.19292 | bar: 2º MES 8
#REF!
248 | #REF! | TRAZO Y NIVELACION DE TERRENO PARA DESPLANTE DE ESTRUCTURA, MENORES DE 400 M2 | #REF! | 0.01206 | bar: 1º MES 3
#REF!
249 | #REF! | PLANTILLA DE CONCRETO SIMPLE FC=100 KG/CM2 DE 5 CM. DE ESPESOR, AGREGADO MAXIMO 3/4". | #REF! | 0.013879 | bar: 2º MES 5
#REF!
250 | #REF! | RELLENO A VOLTEO UTILIZANDO MATERIAL PRODUCTO DE LA EXCAVACION | #REF! | 0.0029622 | bar: 2º MES 5
#REF!
251 | #REF! | CONCRETO F'C=250KG/CM2 EN ESTRUC.Y LOSAS T.M.A.3/4"COLOC.VIBRADO Y CURADO EN LOSAS INCL. AFINE Y ACABADO PARA RECIBIR IMPERBEABILIZANTE | #REF! | 0.20076 | bar: 2º MES 6
#REF!
252 | #REF! | HABILITADO Y ARMADO DE ACERO DE REFUERZO EN CIMENTACIÓN RESISTENCIA NORMAL FY=4200 KG/CM2 No. 3 INCLUYE DESPERDICIO, GANCHOS, TRASLAPES, MANO DE OBRA, HERRAMIENTA NECESARIA Y TODO LO NECESARIO PARA SU CORRECTA EJECUCIÓN. | #REF! | 0.21655 | bar: 2º MES 5
#REF!
253 | #REF! | SUMINISTRO Y COLOCACION DE ACERO EN KIOSCO INCLUYE MATERIAL, MANO DE OBRA, EQUIPO, HERRAMIENTA, SOLDADURA, PRAIMER A DOS MANOS, PINTURA DE ESMALTE 2 MANOS, CALAFATEO Y TODO LO NECESARIO PARA SU CORRECTA EJECUCION Y COLOCACION. | #REF! | 2.6459 | bar: 2º MES 6
#REF!
254 | #REF! | SYC DE ANCLAS DE FO REDONDO DE 3/4 0 1 " Y FORMA DE "U" DE 70 U 80CM DE ALTURA INCL. NIVELACION Y PLOMEO. | #REF! | 0.043557 | bar: 1º MES 4
#REF!
255 | GRUPO 6.3.2 | PISO DE CONCRETO HIDRÁULICO ESTAMPADO TIPO "LASCA PUEBLA", MR=42 KG/CM2, DE 15 CM DE ESPESOR, INCLUYE: SUMINISTRO, ACARREO, COLOCACIÓN, MATERIALES, EQUIPO, MANO DE OBRA Y HERRAMIENTA. P.U.C.T | #REF! | 0.92924 | bar: 2º MES 5
#REF!
256 | #REF! | TRAZO Y LEVANTAMIENTO TOPOGRAFICO EN AREA DE TRABAJO, PARA DETERMINAR VOLUMENES DEL CORTE DEL TERRENO PARA DAR CAUCE AL RIO, INCLUYE HERRAMIENTA, CUADRILLA TOPOGRAFICA Y TODO LO NECESARIO PARA SU CORRECTA EJECUCIÓN | #REF! | 0.001386 | bar: 1º MES 3
#REF!
257 | #REF! | PLANTILLA DE CONCRETO SIMPLE FC=100 KG/CM2 DE 5 CM. DE ESPESOR, AGREGADO MAXIMO 3/4". | #REF! | 0.034697 | bar: 1º MES 4
#REF!
258 | #REF! | EXCAVACION A MANO EN ZANJA, INCLUYE AFINE DE TALUDES Y FONDO. MATERIAL COMUN SECO, CUALQUIER ZONA, PROFUNDIDAD DE 0.00 A 2.00 M | #REF! | 0.024982 | bar: 1º MES 4
#REF!
259 | #REF! | CIMIENTOS DE MAMPOSTERIA DE PIEDRA BRASA ASENTADA CON MORTERO CALHIDRA-ARENA 1:3 | #REF! | 0.19493 | bar: 2º MES 5
#REF!
260 | #REF! | RELLENO EN ZANJAS COMPACTADO AL 85% PROCTOR CON COMPACTADOR VIBRATORIO EN CAPAS DE 20 CM. MATERIAL PRODUCTO DE LA EXCAVACION, PRESENTANDO LA PRUEBA DE CONTROL DE CALIDAD DE LA COMPACTACION. | #REF! | 0.0064752 | bar: 2º MES 5
#REF!
261 | #REF! | FIRME DE CONCRETO F'C = 150 kg/cm2, DE 0.10 mts. DE ESPESOR, INCLUYE: MALLA DE 6x6-10/10, CIMBRA, ACARREO A 0.20 mts. MÁXIMO, COMPACTADO, NIVELADO, MAESTREADO, REGLEADO Y TODO LO NECESARIO PARA SU CORRECTA EJECUCIÓN. | #REF! | 0.054372 | bar: 1º MES 4
#REF!
262 | #REF! | SUMINISTRO Y COLOCACIÓN DE PISO DE LOSETA CERÁMICA ANTIDERRAPANTE MARCA INTERCERAMIC DE PRIMERA, MODELO DESERT DUBAI DE 33 X 33 CMS., COLOCADO A HUESO Y ASENTADO CON ADHESIVO MARCA INTERCERAMIC, JUNTEADO CON BOQUILLA SIN ARENA COLOR MARCA INT | #REF! | 0.053838 | bar: 2º MES 7
#REF!
263 | #REF! | CASTILLO DE CONCRETO SECCION= 15 X 20 CM, CONCRETO F'C=150 KG/CM2-3/4", CIMBRA 2 CARAS, REFORZADO CON ARMEX DE 15 X 20 - 4 | #REF! | 0.10206 | bar: 2º MES 5
#REF!
264 | #REF! | MURO DE TABIQUE DE BARRO ROJO RECOCIDO DE 6 X 12 X 24 CM EN 12 CM DE ESPESOR, ASENTADO CON MORTERO CEMENTO-ARENA 1:4 JUNTAS DE 1.5 CM ACABADO COMUN | #REF! | 0.27899 | bar: 2º MES 5
#REF!
265 | #REF! | APLANADO EN MUROS Y PLAFON DE 3 CM. DE ESPESOR CON MORTERO CEMENTO-ARENA PROPORCION 1:5 ACABADO PULIDO A CUALQUIER NIVEL, INCLUYE: BOQUILLAS, REPELLADO, MATERIAL, MANO DE OBRA, HERRAMIENTA, ANDAMIOS, ACARREOS Y TODO LO NECESARIO PARA SU CORRECTA | #REF! | 0.19348 | bar: 2º MES 6
#REF!
266 | #REF! | SUMINISTRO Y APLICACIÓN DE PINTURA VINILICA PARA INTERIORES Y EXTERIORES EN MUROS Y PLAFONES A UNA ALTURA DE 2,50 M.INCLUYE UNA MANO DE SELLADOR 1X5 A DOS MANOS. | #REF! | 0.21547 | bar: 2º MES 8
#REF!
267 | #REF! | SUM. Y COL. DE PTR 2" X 2" CALIBRE 14 EN CANCELERIA EXISTENTE INCL. SOLDADO A ESTRUCTURA EXISTENTE Y EMPOTRAR A COLUMNA DE CONCRETO, RESANES Y DETALLADOS DE PINTURA, ELEVACION HASTA UNA ALTURA DE 12 MTS. | #REF! | 0.17887 | bar: 2º MES 5
#REF!
268 | #REF! | SUMINISTRO Y APLICACIÓN DE PINTURA ESMALTE ALQUIDALICA EN ESTRUCTURA DONDE VA COLOCADA LA LAMINA INCLUYE: MATERIALES Y MANO DE OBRA, ANDAMIOS Y TODO LO NECESARIO PARA SU CORRECTA EJECUCION. | #REF! | 0.04983 | bar: 2º MES 7
#REF!
269 | #REF! | SUM. Y COL. DE CUBIERTA TIPO SANDWICH CON POLIURETANO Y LAMINA PREPINTADA A FUEGO 2 CARAS 1 1/2" ESP. CAL. 26 | #REF! | 1.0773 | bar: 2º MES 6
#REF!
270 | #REF! | SUMINISTRO Y COLOCACIÓN DE PUERTA DE ALUMINIO NATURAL DE 3" LINEA PESADA CON CRISTAL CLARO DE 6 MM EN MEDIDAS DE 0.90X2.10 DIVIDIO EN DOS MÓDULOS CRISTAL CLARO DE 6 MM EN LA PARTE SUPERIOR DE 0.90X1.10 Y UN MODULO INFERIOR CON DUELA LISA DE ALU | #REF! | 0.2788 | bar: 2º MES 7
#REF!
271 | GRUPO 6.4 | SUM. Y COL.DE CORTINA DE P.V.C. REPLEGABLE TIPO VERTICAL DE 2 .5 MTS. DE ALTURA INCLUYE VIAS Y ELEMENTOS DE FIJACION | #REF! | 0.52747 | bar: 2º MES 7
#REF!
272 | #REF! | DALA O CADENA DE DESPLANTE, INCLUYE: FABRICACION DEL CONCRETO ,COLADO, CURADO, HABILITADO DE ARMEX, CIMBRA Y DESCIMBRA; SECCION DE 15 X 20 CM, CONCRETO F'C=200 KG/CM2-3/4", REFORZADA CON ARMEX DE 15 X 20-4 | #REF! | 0.14734 | bar: 2º MES 6
#REF!
273 | GRUPO 6.5 | LUMINARIA MARCA VENTOR DE 8 M INCLUYE KIT COMPLETO BRAZO | #REF! | 7.4347 | bar: 2º MES 8
#REF!
274 | GRUPO 6.5.1 | INSTALACION HIDRAULICA PARA HIDRONEUMATICO, INCLUYE TUBERIA EN TUBO PLUS DIAMETROS SEGUN PLANO DE INSTALACIONES IHS-02, VALVULAS , CONEXIONES, LA CONEXION DE MANOMETRO, CONTROL DE VARIACION DE FRECUENCIA, TANQUE DE PRESION, MATERIALES, MANO DE O | #REF! | 0.10455 | bar: 2º MES 8
#REF!
275 | #REF! | INSTALACION HIDRAULICA PARA BOMBA SUMERGIBLE, INCLUYE TUBERIA EN TUBOPLUS DIAMETROS INDICADOS EN PLANO DE INSTALACIONES IHS-02, VALVULAS, CONECCIONES, PERA DE NIVEL, MANO DE OBRA Y TODO LO NECESARIO PARA SU CORRECTA EJECUCION. (LA BOMBA SUMERGIBL | #REF! | 0.072024 | bar: 2º MES 8
#REF!
276 | #REF! | BOMBA SUMERGIBLE GRUDFOS 16S05-5 CON MOTOR CON MOTRO 0.5H | #REF! | 0.13489 | bar: 2º MES 8
#REF!
277 | #REF! | CONTROL DE PRESION CONSTANTE MONO DRIVE | #REF! | 0.1784 | bar: 2º MES 8
#REF!
278 | #REF! | TANQUE HIDRONEUMATICO PRE HORI AQUAPAK24 L AC C/DRIAFRAG | #REF! | 0.012711 | bar: 2º MES 8
#REF!
279 | #REF! | CABLE SUMERGIBLE 3X2 -D | #REF! | 0.0020429 | bar: 2º MES 8
#REF!
280 | #REF! | EMPLAME DE MOTOR CON CABLE | #REF! | 0.0049951 | bar: 2º MES 8
#REF!
281 | #REF! | SWITCH FLOTADOR ALTAMIRA 16/4 AMP.COM 3 M CABLE | #REF! | 0.0050072 | bar: 2º MES 8
#REF!
282 | #REF! | MANOMETRO CON GLISERINA0-100 PSI 1/4NPT M | #REF! | 0.0032046 | bar: 2º MES 8
#REF!
283 | #REF! | SUAVISADOR AQUOR VALVULA TIMER FLECK 5600 1.5 FT3 | #REF! | 0.18783 | bar: 2º MES 8
#REF!
284 | GRUPO 6.5.2 | BULTO50 KG SAL INDUSTRIAL DE GRANO ROCHE | #REF! | 0.056481 | bar: 2º MES 8
#REF!
285 | #REF! | S-PROGAM-F-SUAV | #REF! | 0.01422 | 3er MES 10: #REF!
#REF!
| Monto total de la obra: |  | #REF! | 100%
| Monto programado semanal: |  |  | 0 | 1º MES 1: 0; 1º MES 2: 0; 1º MES 3: #REF!; 1º MES 4: #REF!; 2º MES 5: #REF!; 2º MES 6: #REF!; 2º MES 7: #REF!; 2º MES 8: #REF!
| Monto programado mensual: |  |  |  | 1º MES 1: MONTO 1° MES; 1º MES 3: #REF!; 2º MES 5: MONTO 2° MES; 2º MES 7: #REF!; 3er MES 9: MONTO 3° MES; 4º MES 13: MONTO 4° MES
Nota: A partir de la fecha que marca el oficio de inicio de obra pro parte de la Autoridad Municipal se tomará en cuenta el inicio del presente calendario.
|  | ELABORÓ |  |  | 2º MES 5: Vo.Bo.
|  | 0 |  |  | 2º MES 5: 0